## 广东省大型科研仪器开放共享清单(第一批)
附件２
广东省大型科研仪器开放共享清单（第一批）
序号 | 仪器领域 | 仪器设备类型 | 仪器设备名称 | 规格型号 | 主要功能 | 主要服务学科领域 | 依托单位 | 服务内容 | 重点服务产业/行业 | 联系人 | 联系电话 | 参考收费标准（单位：元）
1 | 大气探测仪器 | 成像光谱仪 | ASD光谱仪(便携式地物光谱仪) | FieldSpec 4 HR NG | 该设备可用来测量植被、水体、地表沉积物、土壤和人工目标在350-2500 nm波段范围的反射率和透过率，利用探测到的地物吸收特征对目标进行成分识别，并定量化地物的化学组分。具有操作简单、携带方便、测量准确等特点，还可用作辐射度学，光度学和色度学测量，为本单位的学科发展所需。FieldSpec 4是FieldSpec家族中新一代产品，兼顾高光谱分辨率与低噪声，同时拥有更高的光谱分辨率和更优秀的准确度。 | 测绘科学技术,环境科学技术及资源科学技术,自然科学相关工程与技术,地球科学 | 南方海洋科学与工程广东省实验室（珠海） | 数据采集 | 先进材料 | 黄荣泓 | 15715232569 | 按本单位收费标准执行，详见http://yqgx.sml-zhuhai.cn/
2 | 大气探测仪器 | 成像光谱仪 | ASD光谱仪(便携式地物光谱仪) | FieldSpec 4 HR NG | 该设备可用来测量植被、水体、地表沉积物、土壤和人工目标在350-2500 nm波段范围的反射率和透过率，利用探测到的地物吸收特征对目标进行成分识别，并定量化地物的化学组分。具有操作简单、携带方便、测量准确等特点，还可用作辐射度学，光度学和色度学测量，为本单位的学科发展所需。FieldSpec 4是FieldSpec家族中新一代产品，兼顾高光谱分辨率与低噪声，同时拥有更高的光谱分辨率和更优秀的准确度。 | 测绘科学技术,环境科学技术及资源科学技术,自然科学相关工程与技术,地球科学 | 南方海洋科学与工程广东省实验室（珠海） | 数据采集 | 先进材料 | 黄荣泓 | 15715232569 | 按本单位收费标准执行，详见http://yqgx.sml-zhuhai.cn/
3 | 大气探测仪器 | 大气辐射通量仪 | 走航式闭路通量观测系统 | G2311-F | 观测CH4、CO2和H2O、三维风速、物质和能量通量。 | 林学,环境科学技术及资源科学技术,农学,地球科学 | 南方海洋科学与工程广东省实验室（珠海） | 数据采集 | 绿色低碳与生态环境 | 李超 | 17362222031 | 按本单位收费标准执行，详见http://yqgx.sml-zhuhai.cn/
4 | 大气探测仪器 | 干涉合成孔径雷达 | 地基合成孔径雷达（便携式地基雷达干涉仪） | GPRI-II | 该设备主要用于极地冰川、矿山、大坝、堤防、建筑物的变形监测以及边坡、滑坡等自然灾害的预防，具有区域性、全天时、全天候、定点、连续观测、方便携带、安装灵活等优点。设备图像采集时间更短，几秒内就能生成一张图像，降低了对场景变化(天气变化、经过的物体)的敏感性，提高了图像质量。另外采集间隔也更短，将相位展开带来的问题最小化，捕捉更快的变化和变形。同时设备可实现360°全景监测，监测范围更广。 | 测绘科学技术,环境科学技术及资源科学技术,自然科学相关工程与技术,地球科学 | 南方海洋科学与工程广东省实验室（珠海） | 数据采集 | 新一代电子信息 | 黄荣泓 | 15715232569 | 按本单位收费标准执行，详见http://yqgx.sml-zhuhai.cn/
5 | 大气探测仪器 | 高空气象探测仪器 | 中继无人机(单机) | 河豚A2 | （1）极地海冰观测 （2）常规气象观测 （3）遥感观测 | 林学,环境科学技术及资源科学技术,农学,地球科学 | 南方海洋科学与工程广东省实验室（珠海） | 数据采集 | 智能机器人与高端装备 | 李超 | 17362222031 | 按本单位收费标准执行，详见http://yqgx.sml-zhuhai.cn/
6 | 大气探测仪器 | 高空气象探测仪器 | 中继无人机(含附件) | 河豚A2 | （1）极地海冰观测 （2）常规气象观测 （3）遥感观测 | 林学,环境科学技术及资源科学技术,农学,地球科学 | 南方海洋科学与工程广东省实验室（珠海） | 数据采集 | 智能机器人与高端装备 | 李超 | 17362222031 | 按本单位收费标准执行，详见http://yqgx.sml-zhuhai.cn/
7 | 大气探测仪器 | 激光雷达 | 船载多普勒激光测风雷达（激光测风雷达） | WINDCUBE200S | Windcube 200S激光雷达 3D长距扫描型多普勒激光测风雷达是基于激光脉冲多普勒频移原理，通过测量空气颗粒物的后向散射回波信号产生的多普勒频移，来反演风速、风向信息，获得高时空分辨率、高精度、多个高度的实时风场数据。 | 林学,环境科学技术及资源科学技术,农学,地球科学 | 南方海洋科学与工程广东省实验室（珠海） | 数据采集 | 新一代电子信息 | 李超 | 17362222031 | 按本单位收费标准执行，详见http://yqgx.sml-zhuhai.cn/
8 | 大气探测仪器 | 激光雷达 | 无人激光扫描仪 | VUX-1LR | VUX-1LR采用旋转棱镜对激光源发射的激光脉冲进行偏转发射、接收；利用光速测距的原理（即距离-速度*时间），在配合惯性导航系统即可得到每个点云的三维信息。 | 物理学,材料科学 | 季华实验室 | 提供测试服务 | 新一代电子信息 | 李焱根 | 13928553054 | 参考实验室收费标准，面议，详见https://gxw.jihualab.com:8090
9 | 大气探测仪器 | 激光雷达 | 有人激光扫描仪 | VQ-780II | VQ-780II提供3种波形处理方式分别为：在线波形处理、全波形处理、智能波形记录。 | 物理学,材料科学 | 季华实验室 | 提供测试服务 | 新一代电子信息 | 李焱根 | 13928553054 | 参考实验室收费标准，面议，详见https://gxw.jihualab.com:8090
10 | 大气探测仪器 | 气象台站观测仪器 | 大孔径闪烁仪 | Kipp & Zonen¦LAS MKⅡ | 大口径闪烁仪用于测量大气湍流状况。其工作原理基于大气中的闪烁现象。出现闪烁现象时，热通量导致大气折射率变化，继而引起热路上可看到的闪光效果。 新型LAS MkII大口径闪烁仪可持续测量100m~4.5km路径沿线的感热通量。测量过程直接简单，并且能够快速得出测量结果。 LAS MkII接收J内部有数字处理装置，可以自动计算所有相关参数，例如Cn2和感热通量。通过显示屏上显示的实时数据，您可以在短时间内了解试验状况。内置的数据记录仪则存储数月内获得的测量数据和结果。 | 自然科学相关工程与技术 | 南方海洋科学与工程广东省实验室（珠海） | 观测监测 | 新一代电子信息 | 黄永茂 | 15766831344 | 按本单位收费标准执行，详见http://yqgx.sml-zhuhai.cn/
11 | 大气探测仪器 | 气象台站观测仪器 | 高精度气体浓度分析仪 | GLA131-GGA | 该设备主要搭载在此项目的无人直升机上，无人直升机集成能够观测风速、风向、温度、湿度、气压、降雨等常规气象六要素传感器、惯导系统和气体浓度分析仪，实现船舶在走航状态下无人机能够自行起降。能够有效提高大气观测的空间覆盖。用于不同航次期间的二氧化碳、水汽和甲烷浓度等测量，时间分辨率不小于30 min，且空间分辨率不小于0.1°×0.1°。能够根据实时观测反馈搜寻重点或敏感观测区域对其实施三维空间观测，同时能够与科考船观测形成有效协同观测。 | 地球科学 | 南方海洋科学与工程广东省实验室（珠海） | 技术服务 | 新一代电子信息 | 李超 | 17362222031 | 按本单位收费标准执行，详见http://yqgx.sml-zhuhai.cn/
12 | 大气探测仪器 | 气象台站观测仪器 | 固定翼无人机气象探测系统 | 探空6Air FY-TANKONG01 | 固定翼无人机气象探测系统在距地表7km范围内飞行观测，将气象要素数据包括温度、相对湿度、压力、风速、风向等信息的垂直分布状态回传至地面站。该设备是本项目的重要组成部分，有利于开展海上气象探测信息收集。采用此设备采集的数据可改善科研部门数值模式边界层参数化方案，提高科研部门海洋大气耦合数值模式预报的精度和可靠性，为科学调查任务的有序开展及后期的气象研究提供数据支撑。 | 地球科学 | 南方海洋科学与工程广东省实验室（珠海） | 技术服务 | 智能机器人与高端装备 | 李超 | 17362222031 | 按本单位收费标准执行，详见http://yqgx.sml-zhuhai.cn/
13 | 大气探测仪器 | 气象台站观测仪器 | 气体浓度分析仪 | PICARRO G4301 | 采用激光吸收光谱技术高精度快速测量气体中CO2和CH4浓度，测量频率高达1Hz，搭载在无人机上，能用于空中大尺度高精度测量大气中CO2和CH4浓度和通量，结合软件地理信息可快速测算出测量区域的碳通量。 气体浓度分析仪精度可达到ppb级别，体积小，功耗低，具有较高的准确度、重复性和野外环境耐受力。无人机气体浓度监测系统，可以实现大气不同高度层次甲烷、二氧化碳和水汽浓度的测量；也可以在同一高度不同地区的测量。对于区域内温室气体的快速测量意义重大，也可以为物理海洋、海洋化学、海洋生态等方向应用提供数据支撑。 | 地球科学 | 南方海洋科学与工程广东省实验室（珠海） | 技术服务 | 智能机器人与高端装备 | 李超 | 17362222031 | 按本单位收费标准执行，详见http://yqgx.sml-zhuhai.cn/
14 | 大气探测仪器 | 太阳/大气光谱辐射仪/光度计 | 气溶胶光学厚度观测系统（全自动太阳光度计） | CE318-TS9 | 高精度用于网络测量的全自动多波段光度计CE318T通过观测太阳、天空、月亮和地面的反射等信息来反映大气的光学特性，它是唯一可在白天和夜晚共同观测，提供气溶胶定量和物理光学特性数据的光度计。用于全球气候变化监测，大气和环境监测，气溶胶光学厚度，大气浑浊度测量，粒子谱分布，气溶胶物理和光学特性研究，卫星定标和辐射校正，大气污染高峰预报。由于它的低耗能、自供电和坚固的设计，可靠性、寿命长和低维护成本可以满足连续监测的需求。 | 测绘科学技术,环境科学技术及资源科学技术,自然科学相关工程与技术,地球科学 | 南方海洋科学与工程广东省实验室（珠海） | 数据采集 | 新一代电子信息 | 黄荣泓 | 15715232569 | 按本单位收费标准执行，详见http://yqgx.sml-zhuhai.cn/
15 | 大气探测仪器 | 特殊大气探测仪器 | 室内空气质量以及便携式颗粒物检测仪 | 11-R/TE-20-800 | 检测室内空气中颗粒物浓度及空气质量指标。 | 环境科学技术及资源科学技术 | 广东工业大学 | 样品测试、分析检测、技术咨询 | 生物医药与大健康 | 李志生 | 13560411926 | 校外价:1500（元/时）；详情请咨询
16 | 大气探测仪器 | 微波/毫米波辐射计/波谱仪 | 微波辐射计 | MP-3000A | 实时反演不低于10km范围内大气温度、湿度、液态水廓线，积分水汽总量、积分液态水总量，云底高度与温度，以及地面温湿度、压力等气象要素、地面降水情况； | 林学,环境科学技术及资源科学技术,农学,地球科学 | 南方海洋科学与工程广东省实验室（珠海） | 数据采集 | 新一代电子信息 | 李超 | 17362222031 | 按本单位收费标准执行，详见http://yqgx.sml-zhuhai.cn/
17 | 大气探测仪器 | 自动气象站 | 船载自动气象站 | SH5 | 船载自动气象站，观测风、温、湿、压、降雨、能见度、当前天气现象仪器等 | 林学,环境科学技术及资源科学技术,农学,地球科学 | 南方海洋科学与工程广东省实验室（珠海） | 数据采集 | 新一代电子信息 | 李超 | 17362222031 | 按本单位收费标准执行，详见http://yqgx.sml-zhuhai.cn/
18 | 地球探测仪器 | 地震勘探震源 | 气枪震源及控制器 | GTM | 为多道地震水听器提供震源 | 测绘科学技术,地球科学 | 南方海洋科学与工程广东省实验室（珠海） | 技术服务 | 智能机器人与高端装备 | 李超 | 17362222031 | 按本单位收费标准执行，详见http://yqgx.sml-zhuhai.cn/
19 | 地球探测仪器 | 电法仪器 | 浅地层剖面仪（高分辨率） | TOPAS PS120 | Topas SP120设计用于在水深为2米至500米的水域进行高分辨率的海底沉积，浅层构造作业。换能器可以船舷安装或者船底安装，系统能实时进行纵/横摇波束电子稳定和升沉补偿。由于作业中无需来回收放拖鱼，作业速度提升至8-12节。 | 地球科学 | 南方海洋科学与工程广东省实验室（珠海） | 技术服务 | 绿色低碳与生态环境 | 李超 | 17362222031 | 按本单位收费标准执行，详见http://yqgx.sml-zhuhai.cn/
20 | 地球探测仪器 | 电法仪器 | 浅地层剖面仪（高分辨率） | TOPAS PS120 | Topas SP120设计用于在水深为2米至500米的水域进行高分辨率的海底沉积，浅层构造作业。换能器可以船舷安装或者船底安装，系统能实时进行纵/横摇波束电子稳定和升沉补偿。由于作业中无需来回收放拖鱼，作业速度提升至8-12节。 | 地球科学 | 南方海洋科学与工程广东省实验室（珠海） | 技术服务 | 绿色低碳与生态环境 | 李超 | 17362222031 | 按本单位收费标准执行，详见http://yqgx.sml-zhuhai.cn/
21 | 地球探测仪器 | 光泵磁力仪 | 海洋磁力梯度仪 | G-882SX | 磁场测量 | 地球科学 | 南方海洋科学与工程广东省实验室（珠海） | 数据采集 | 新一代电子信息 | 李超 | 17362222031 | 按本单位收费标准执行，详见http://yqgx.sml-zhuhai.cn/
22 | 地球探测仪器 | 其他 | 电缆水下定位系统及RGPS | HQI-DCMU | 为多道地震作业提供水下定位 | 测绘科学技术,地球科学 | 南方海洋科学与工程广东省实验室（珠海） | 技术服务 | 新一代电子信息 | 李超 | 17362222031 | 按本单位收费标准执行，详见http://yqgx.sml-zhuhai.cn/
23 | 地球探测仪器 | 其他 | 综合导航系统 | 海途HQI-Navi | 为多道地震作业提供导航 | 测绘科学技术,地球科学 | 南方海洋科学与工程广东省实验室（珠海） | 技术服务 | 新一代电子信息 | 李超 | 17362222031 | 按本单位收费标准执行，详见http://yqgx.sml-zhuhai.cn/
24 | 地球探测仪器 | 深层地震仪 | RGPS拖缆定位系统 | seatrack | 拖缆定位 | 地球科学 | 南方海洋科学与工程广东省实验室（珠海） | 技术服务 | 绿色低碳与生态环境 | 李超 | 17362222031 | 按本单位收费标准执行，详见http://yqgx.sml-zhuhai.cn/
25 | 地球探测仪器 | 深层地震仪 | 气枪震源 | 1900LL | 震源发射 | 地球科学 | 南方海洋科学与工程广东省实验室（珠海） | 技术服务 | 绿色低碳与生态环境 | 李超 | 17362222031 | 按本单位收费标准执行，详见http://yqgx.sml-zhuhai.cn/
26 | 地球探测仪器 | 深层地震仪 | 震源控制系统 | Gunlink2000 | 震源控制 | 地球科学 | 南方海洋科学与工程广东省实验室（珠海） | 技术服务 | 绿色低碳与生态环境 | 李超 | 17362222031 | 按本单位收费标准执行，详见http://yqgx.sml-zhuhai.cn/
27 | 地球探测仪器 | 重力仪器 | 海洋重力仪 | ZL11-1A¦ZL11-1A | 海洋重力场观测 | 测绘科学技术,地球科学 | 南方海洋科学与工程广东省实验室（珠海） | 数据采集 | 智能机器人与高端装备 | 黄荣泓 | 15715232569 | 按本单位收费标准执行，详见http://yqgx.sml-zhuhai.cn/
28 | 电子测量仪器 | EMI/EMC测试系统 | EMC测试仪 | EMC-PARTNER | 评估电子设备的电磁兼容性能，检测辐射和抗干扰能力。 | 电子与通信技术 | 广东工业大学 | EMC浪涌测试仪符合IEC61000-4-4/5/12、GB/T17626.5/12标准，可产生组合波、振铃波和通信波，可进行做群脉冲、雷击浪涌、振铃波、阻尼振荡波三相测试。 | 新一代电子信息 | 彭义 | 15920175699 | 校外价:500元/时；详情请咨询
29 | 电子测量仪器 | EMI/EMC测试系统 | EMC抗扰度测试设备 | EMC | 评定电子电器设备、医用电气设备等电子电气产品受到射频电磁场干扰的抗干扰能力。 | 电子与通信技术,临床医学 | 广东省科学院工业分析检测中心 | 评定电子电器设备、医用电气设备等电子电气产品受到射频电磁场干扰的抗干扰能力。 | 新一代电子信息 | 吴志珅 | 15626202199 | 1000元/小时
30 | 电子测量仪器 | EMI/EMC测试系统 | 单相谐波闪烁分析系统 | EMTEST:DPA 500N ,EMTEST ACS 500N6 | 对每相额定电流≤16 A 且无条件接入的设备在公用低压供电系统中产生的谐波电流发射及电压变化、电压波动和闪烁的的检测。 | 信息与系统科学相关工程与技术 | 广东省科学院工业分析检测中心 | 电磁兼容测试 | 新一代电子信息 | 吴志珅 | 15626202199 | 500元/小时
31 | 电子测量仪器 | 光通讯测量仪 | 采样示波器 | 86100D | 测试信号的眼图，上升和下降时间，抖动，周期，频率等 | 电子与通信技术 | 广东工业大学 | 样品测试 | 新一代电子信息 | 梁安辉 | 18924298053 | 具体每个测试项目收费详见中心预约系统https://atcrs.gdut.edu.cn/customer/index/index.html
32 | 电子测量仪器 | 集成电路测试仪 | 半导体参数分析仪 | 4200A-SCS | 提供同步电流电压曲线测试 (I-V曲线测试)、电容-电压曲线测试 (C-V曲线测试) 和超快脉冲 I-V曲线测量。 | 信息与系统科学相关工程与技术,电子与通信技术 | 广东工业大学 | 提供同步电流电压曲线测试 (I-V曲线测试)、电容-电压曲线测试 (C-V曲线测试) 和超快脉冲 I-V曲线测量。 | 新一代电子信息 | 钟伟 | 15521425753 | 咨询后按需求面议，详见https://yqgx.gdut.edu.cn/gdut-eqmgr/login
33 | 电子测量仪器 | 集成电路测试仪 | 变温半导体测试平台 | CEX-6.5K | CRX-6.5K可在8 K至350 K的温度范围内工作，并可选择扩展20 K至675 K的高温范围。该系统可容纳直径高达51 mm（2 in）的完整晶圆片和部分晶圆片。探针、测试电缆、样品座和选件的广泛选择使其能够满足多种特定的测量应用。 | 信息与系统科学相关工程与技术,电子与通信技术 | 广东工业大学 | CRX-6.5K可在8 K至350 K的温度范围内工作，并可选择扩展20 K至675 K的高温范围。该系统可容纳直径高达51 mm（2 in）的完整晶圆片和部分晶圆片。探针、测试电缆、样品座和选件的广泛选择使其能够满足多种特定的测量应用。 | 新一代电子信息 | 邹雪翠 | 18179802795 | 咨询后按需求面议，详见https://yqgx.gdut.edu.cn/gdut-eqmgr/login
34 | 电子测量仪器 | 集成电路测试仪 | 三维精密电子封装装备开发的检测仪器 | Condor Sigma等 | 用于三维精密电子封装装备开发的检测（如测量振动 力等） | 机械工程 | 广东工业大学 | 用于三维精密电子封装装备开发的检测（如测量振动 力等） | 新一代电子信息 | 贺云波 | 15207550012 | 咨询后按需求面议，详见https://yqgx.gdut.edu.cn/gdut-eqmgr/login
35 | 电子测量仪器 | 模拟电路测试系统 | 硬件加速器 | ALPS-GT 异构仿真系统（永久期） | 提供的ALPS-GT国产异构仿真系统，永久期license授权，且为国产异构加速器，支持CPUGPU的异构加速 | 信息科学与系统科学 | 广东工业大学 | 为集成电路学院提供数字、模拟设计所需的算力。 | 新一代电子信息 | 高鹏 | 18292181003 | 咨询后按需求面议，详见https://yqgx.gdut.edu.cn/gdut-eqmgr/login
36 | 电子测量仪器 | 频谱分析仪 | 半导体器件低频噪声测试系统 | CE9812 | IV测试功能，CV测试功能，低频噪声测试功能 | 电子与通信技术 | 广东工业大学 | 器件样品测试 | 新一代电子信息 | 钟伟 | 15521425753 | 咨询后按需求面议，详见https://yqgx.gdut.edu.cn/gdut-eqmgr/login
37 | 电子测量仪器 | 频谱分析仪 | 功率级快速原型开发系统 | TRIPHASE15KW | 实现电力电子系统快速设计、仿真与原型验证。 | 动力与电气工程 | 广东工业大学 | 分析检测 | 新一代电子信息 | 陈思哲 | 13570909886 | 校外价:600元/小时；详情请咨询
38 | 电子测量仪器 | 频谱分析仪 | 毫米波信号分析仪 | N9021B | 该设备固有功能：基础矢量信号分析，支持同时进行多个测量，实现灵活的迹线分析和显示，模拟解调 AM、FM、PM 信号，用于功率放大器的 AM/AM、AM/PM 和增益压缩，灵活触发，可选择触发电平、斜率、时延和释抑，记录采集的信号波形，以便日后回放进行故障诊断，WLAN 802.11a/b/g/j/p 调制分析，WLAN 802.11n/ac/ax 调制分析，NB-IoT 调制分析，5G NR 调制分析 | 电子与通信技术 | 广东工业大学 | 对射频信号进行频谱分析 | 新一代电子信息 | 杜志侠 | 15915813632 | 校外价:350元/时；;详情请咨询
39 | 电子测量仪器 | 频谱分析仪 | 频谱仪 | ESRP3 | 用于设备周边环境的电磁干扰的测量，测量电磁辐射、骚扰信号、杂散信号、场强等 | 物理学,材料科学,工程与技术科学基础学科 | 季华实验室 | 提供测试服务 | 新一代电子信息 | 李焱根 | 13928553054 | 参考实验室收费标准，面议，详见https://gxw.jihualab.com:8090
40 | 电子测量仪器 | 频谱分析仪 | 频谱仪 | fsw67 | 实时测量信号频谱，分析信号幅度、频率分布，广泛用于射频测试。 | 信息科学与系统科学 | 广东工业大学 | 样品测试 | 新一代电子信息 | 陈志正 | 13825487131 | 校外价:347.9；备注:海关监管期后才开放校外共享;详情请咨询
41 | 电子测量仪器 | 频谱分析仪 | 实时频谱分析仪 | FSVR7 | 实时频谱功能能在时域内无遗漏地显示频谱 频率模板触发(FMT)能触发对频谱中的个别、非周期事件的测量 全息频谱模式能观察到信号发生的时间间隔 功率对时间测量能分析信号的长度和时间的变动 实时的I/Q数据流能记录较长的射频序 | 电子与通信技术 | 广东工业大学 | 实时频谱功能能在时域内无遗漏地显示频谱 频率模板触发(FMT)能触发对频谱中的个别、非周期事件的测量 全息频谱模式能观察到信号发生的时间间隔 功率对时间测量能分析信号的长度和时间的变动 实时的I/Q数据流能记录较长的射频序 | 新一代电子信息 | 彭义 | 15920175699 | 校外价:600元/小时；详情请咨询
42 | 电子测量仪器 | 频谱分析仪 | 网络分析仪 | N5227B | 测量有源或无源、可逆或不可逆的双口和单口网络的复数散射参数，并以扫频方式给出各散射参数的幅度、相位频率特性 | 电子与通信技术 | 广东工业大学 | 传输线参数测试：可以用来测量和分析传输线（如微带线、同轴电缆等）的特性参数。 天线测试：可用于对天线进行频率响应、辐射模式、增益、驻波比等性能的测试。 射频器件测试：可用于测试各种射频器件（如滤波器、耦合器、功分器等）的频率响应、插入损耗、衰减、相位平衡等性能参数。 系统集成测试：在射频系统集成和调试阶段，可用于对整个系统进行性能测试。 材料特性测试。 | 新一代电子信息 | 李建中 | 15915793495 | 咨询后按需求面议，详见https://yqgx.gdut.edu.cn/gdut-eqmgr/login
43 | 电子测量仪器 | 频谱分析仪 | 微波信号源 | E8257D | 1.作为激励源：作为某些点在设备如移动通信设备的激励信号源，尤其是在移动通信射频工程里可作为信源。 2.作为校准源：产生一些标准信号，用于对一般信号源进行校准，尤其是微波信号的频谱特性的测量，需要由低噪声信号发生器作为标准信号。 | 信息科学与系统科学 | 广东工业大学 | 样品测试 | 新一代电子信息 | 陈志正 | 13825487131 | 咨询后按需求面议，详见https://yqgx.gdut.edu.cn/gdut-eqmgr/login
44 | 电子测量仪器 | 其他 | 27.12MHz射频电源测试平台 | 定制 | 对 27.12M射频电源的信号控制、采集、通信、处理、输出测试结果 | 电子与通信技术 | 季华实验室 | 提供测试服务 | 新一代电子信息 | 李焱根 | 13928553054 | 参考实验室收费标准，面议，详见https://gxw.jihualab.com:8090
45 | 电子测量仪器 | 其他 | 2MHz射频电源综合平台 | / | 本平台主要测试2MHz射频电源的综合性能，采用射频行业标准的测试设备和系统方案，整个平台达到了：安全、可靠、自动化程度高、高效、测试项完整、数据可信度高的标准； | 电子与通信技术 | 季华实验室 | 提供测试服务 | 新一代电子信息 | 李焱根 | 13928553054 | 参考实验室收费标准，面议，详见https://gxw.jihualab.com:8090
46 | 电子测量仪器 | 其他 | 光纤差分式激光测位移仪 | OFV-552/5000 | 利用激光测量物品的微小位移和速度 | 力学,材料科学,纺织科学技术 | 广东工业大学 | 样品微形变、变形速度 | 新一代电子信息 | 鲁圣国 | 13450207818 | 位移100元/个（小时），速度200元/个（小时）
47 | 电子测量仪器 | 其他 | 激光位置检测仪 | RLE20 | 利用激光干涉原理精确测量位移与位置，用于校准和精密加工检测。 | 机械工程 | 广东工业大学 | 分析检测 | 智能机器人与高端装备 | 尹自强 | 15322360781 | 校外价:150元/时；详情请咨询
48 | 电子测量仪器 | 其他 | 无线通信测试仪 | E6640A | 无线通信测试仪 | 电子与通信技术 | 广东工业大学 | 无线通信测试仪 | 新一代电子信息 | 周冬跃 | 15521001552 | 咨询后按需求面议，详见https://yqgx.gdut.edu.cn/gdut-eqmgr/login
49 | 电子测量仪器 | 射频和微波测量系统 | 13.56MHz射频电源测试平台 | 定制 | 13.56MHz射频电源整机测试 | 信息科学与系统科学 | 季华实验室 | 13.56MHz射频电源整机测试 | 新一代电子信息 | 李焱根 | 13928553054 | 2200元/次，详见https://gxw.jihualab.com:8090
50 | 电子测量仪器 | 射频和微波测量系统 | 2.45GHz微波电源测试平台 | VerTech-MV2P45 | 2.45GHz射频电源宽带放大级的供电与激励。 2.45GHz射频电源宽带放大级的射频参数测试，含通讯接口及配套控制软件。 2.45GHz射频电源宽带放大级的直流参数及温度测试。 | 物理学,材料科学 | 季华实验室 | 提供测试服务 | 新一代电子信息 | 李焱根 | 13928553054 | 500元/次，详见https://gxw.jihualab.com:8090
51 | 电子测量仪器 | 射频和微波测量系统 | 400KHz射频电源综合测试平台 | 定制 | 400K射频电源整机测试 | 物理学,材料科学 | 季华实验室 | 提供测试服务 | 新一代电子信息 | 李焱根 | 13928553054 | 2000元/次，详见https://gxw.jihualab.com:8090
52 | 电子测量仪器 | 射频和微波测量系统 | 5G基站射频单元系统 | DBS5900(AAU5900) | 5G通信实验 | 电子与通信技术 | 广东工业大学 | 基站选址与规划,设备安装与调试,系统优化与配置,故障诊断与修复,性能监控与分析,维护保养与巡检 | 新一代电子信息 | 谢洁明 | 13631337016 | 咨询后按需求面议，详见https://yqgx.gdut.edu.cn/gdut-eqmgr/login
53 | 电子测量仪器 | 射频和微波测量系统 | 60MHz射频电源测试平台 | 定制 | 1. 60MHz射频电源宽带放大级的供电与激励。 2. 60MHz射频电源宽带放大级的射频参数测试，含通讯接口及配套控制软件。 3. 60MHz射频电源宽带放大级的直流参数及温度测试。 4.60MHz射频电源宽带放大级的水冷散热处理。 | 物理学,材料科学 | 季华实验室 | 提供测试服务 | 新一代电子信息 | 李焱根 | 13928553054 | 参考实验室收费标准，面议，详见https://gxw.jihualab.com:8090
54 | 电子测量仪器 | 射频和微波测量系统 | 辐射特性测试平台 | Starlab | 可测量低增益、中增益、高增益的各类天线； 球形场测量系统具备天线方向图测量能力，包含幅度方向图和相位方向图； 极化测量功能；多点多频同时测量功能；测量参数设定、测量数据的监视、数据处理、数据提取、数据追踪、数据传输、数据储存和数据打印，天线辐射方向图分析；系统软件具备在球形场上任意切割一个平面的方向图，在该方向图上可以显示峰值、波束宽度、增益等参数。系统测试软件可支持R&S 、Agilent的网络分析仪。 | 电子与通信技术 | 广东工业大学 | 可测量低增益、中增益、高增益的各类天线； 球形场测量系统具备天线方向图测量能力，包含幅度方向图和相位方向图； 极化测量功能；多点多频同时测量功能；天线辐射方向图分析 | 新一代电子信息 | 李建中 | 15915793495 | 咨询后按需求面议，详见https://yqgx.gdut.edu.cn/gdut-eqmgr/login
55 | 电子测量仪器 | 射频和微波测量系统 | 负载牵引测试系统 | BT00818 | 模拟牵引负载状态，测试车辆或装置的动力与能耗性能。 | 电子与通信技术 | 广东工业大学 | 负载牵引可以通过调节阻抗来有效测量射频功率放大器的特性。负载牵引可用于模型提取和验证，以及测试性能、稳定性和效率。 | 汽车 | 张志浩 | 15018424036 | 校外价:250元；详情请咨询
56 | 电子测量仪器 | 射频和微波测量系统 | 高频光电测试系统 | XASEM-2023 | 系统可用于对高速光-电半导体探测器的光电直流、射频特性DC-325GHz测量，可以升级到DC-1.1THz频段范围的量测。 | 信息与系统科学相关工程与技术 | 广东工业大学 | 满足光-电半导体器件的自动耦合量测，也满足系统用于对光-光、电-光、光-电-光器件诸如光波分复用器、激光器、光电调制器等器件的自动耦合测量 | 新一代电子信息 | 刘文杰 | 18565089865 | 校外价：312.2元
57 | 电子测量仪器 | 射频和微波测量系统 | 毫米波材料测试装置 | WR15TxRx | 本测试装置可测试频率50-75GHz间材料的电磁参数和反射率 | 材料科学 | 广东工业大学 | 样品测试 | 新一代电子信息 | 曾国勋 | 13352832326 | 校外价:1620元/小时；详情请咨询
58 | 电子测量仪器 | 射频和微波测量系统 | 毫米波紧缩场微波暗室 | EMT-RCR120 | 可进行天线无源测试、雷达天线测试、单波束相控阵天线测试。多波束相控阵天线测试等 | 电子与通信技术 | 广东工业大学 | 可进行天线无源测试、雷达天线测试、单波束相控阵天线测试。多波束相控阵天线测试等 | 新一代电子信息 | 叶亮华 | 15202029623 | 咨询后按需求面议，详见https://yqgx.gdut.edu.cn/gdut-eqmgr/login
59 | 电子测量仪器 | 射频和微波测量系统 | 毫米波芯片高低温探针测试台 | Semishare C6 | 毫米波射频探针测试平台，提供毫米波芯片的射频测量，可实现高低环境下对芯片测量，模拟芯片高低温老化试验等。 | 电子与通信技术,信息科学与系统科学 | 广东工业大学 | 样品测试、分析检测、技术咨询 | 新一代电子信息 | 杜志侠 | 15915813632 | 咨询后按需求面议，详见https://yqgx.gdut.edu.cn/gdut-eqmgr/login
60 | 电子测量仪器 | 射频和微波测量系统 | 宽带射频工装 | STPT100K100M-ATE | 1. 射频电源宽带放大级的供电与激励。 2. 射频电源宽带放大级的射频参数测试，含通讯接口及配套控制软件。 3. 射频电源宽带放大级的直流参数及温度测试。 4.射频电源宽带放大级的水冷散热处理。 | 物理学,材料科学 | 季华实验室 | 提供测试服务 | 新一代电子信息 | 李焱根 | 13928553054 | 参考实验室收费标准，面议，详见https://gxw.jihualab.com:8090
61 | 电子测量仪器 | 射频和微波测量系统 | 宽带无线通信测试仪 | CMW500 | 固有功能:对射频电路系统中的频域、码域、时域、调制域进行分析，对系统做出正确判断，在70KHz到6GHz范围内检验我们的几乎各项指标， 预测能应用的功能:捕捉分析瞬时和动态信号、检测间歇性干扰和噪声分析、扩频信号、调制质量检验等等. | 电子与通信技术 | 广东工业大学 | 1.1 无线模块的射频特性测试； 1.2 无线终端如手机、PDA等无线指标评估； 1.3 基站、BBU\RRU发射和接收射频指标测试； 1.4 Wlan/蓝牙等物联网产品的无线性能评估； 1.5 可进行3GPP射频一致性测试； 1.6 可扩展模拟复杂无线信号场景； 1.7 可扩展模拟用户体验测试如音视频测试和数据吞吐率测试。 | 新一代电子信息 | 彭义 | 15920175699 | 校外价125元/时
62 | 电子测量仪器 | 射频和微波测量系统 | 频谱仪 | 2Hz-67GHz | 分析单面反射天线、双反射面天线、波束波导；测量天线通讯设备 | 信息与系统科学相关工程与技术,信息科学与系统科学 | 广东工业大学 | 分析单面反射天线、双反射面天线、波束波导；测量天线通讯设备 | 新一代电子信息 | 王涛 | 13802970128 | 校外价125元/时
63 | 电子测量仪器 | 射频和微波测量系统 | 矢量信号分析仪 | N9030A | 分析射频信号的幅度、相位等参数，广泛用于通信与雷达测试。 | 电子与通信技术 | 广东工业大学 | 信号特性测试：测量和分析复杂调制信号，提供准确的调制质量指标（如误码率和符号误差率）;频谱分析：精确检测信号的频谱特性，包括功率水平、频带宽度和信号失真等;信号捕获与重现：可以对动态信号进行实时捕获，并存储供以后分析或重现;信道模拟与测试：模拟各种信道场景，对设备在特定环境下的通信性能进行测试。 | 新一代电子信息 | 张志浩 | 15018424036 | 校外价:300元；详情请咨询
64 | 电子测量仪器 | 射频和微波测量系统 | 矢量信号分析仪 | N9030B | 此台矢量信号分析仪作为标准仪器，非常适合高性能研发（R&D）和计量检测应用，具有更宽的信号分析带宽，能够降低测量不确定度，还能通过本底噪声扩展（NFE）技术显示之前无法捕捉到的信号，具有广泛的测量应用和多种解调功能，可以进行实时频谱分析，深入分析复杂信号。 | 电子与通信技术 | 广东省科学院工业分析检测中心 | 分析检测 | 新一代电子信息 | 刘巨强 | 18565048423 | 3万/月
65 | 电子测量仪器 | 射频和微波测量系统 | 微波材料测试装置 | N5225A | 18-50GHz的材料介电常数测试功能 | 材料科学 | 广东工业大学 | 样品测试 | 新一代电子信息 | 曾国勋 | 13352832326 | 校外价:2179元/小时；详情请咨询
66 | 电子测量仪器 | 射频和微波测试仪器 | 动态可变负载 | AMV4000-27.12 DDL | 通过DDL调节负载，模拟腔室等效负载的动态变化 | 物理学,材料科学 | 季华实验室 | 提供测试服务 | 新一代电子信息 | 李焱根 | 13928553054 | 参考实验室收费标准，面议，详见https://gxw.jihualab.com:8090
67 | 电子测量仪器 | 射频和微波测试仪器 | 高压隔离探头 | Suite 2.0 | 具有射频谐波频谱、波形分析和等离子体离子流量测量功能。 | 物理学,材料科学 | 季华实验室 | 提供测试服务 | 新一代电子信息 | 李焱根 | 13928553054 | 参考实验室收费标准，面议，详见https://gxw.jihualab.com:8090
68 | 电子测量仪器 | 射频和微波测试仪器 | 射频电源逆变板测试工装 | 定制 | 用于射频电源逆变板多点电压和时序波形采集及分析。 | 物理学,材料科学 | 季华实验室 | 提供测试服务 | 新一代电子信息 | 李焱根 | 13928553054 | 参考实验室收费标准，面议，详见https://gxw.jihualab.com:8090
69 | 电子测量仪器 | 射频和微波测试仪器 | 射频匹配器 | AMV4000-27.12 | 通过阻抗匹配器，实现27.12M射频电源与负载之间的阻抗匹配，从而提高功率传输效率 | 物理学,材料科学 | 季华实验室 | 提供测试服务 | 新一代电子信息 | 李焱根 | 13928553054 | 参考实验室收费标准，面议，详见https://gxw.jihualab.com:8090
70 | 电子测量仪器 | 矢量分析仪 | 高频网络分析仪 | ZNL20 | 网络分析仪器是一种电磁波能量的测试设备。矢量网络分析仪的原理与使用力直接取决于系统的动态范围指标，相位波动参数的测试是利用矢量网络分析仪的电子延迟功能来实现的 | 电子与通信技术 | 季华实验室 | 提供测试服务 | 新一代电子信息 | 李焱根 | 13928553054 | 参考实验室收费标准，面议，详见https://gxw.jihualab.com:8090
71 | 电子测量仪器 | 矢量分析仪 | 光矢量分析仪 | OVA5100 | 同时分析光信号的幅度和相位，支持相干光通信系统测试。 | 信息科学与系统科学 | 广东工业大学 | 样品测试 | 新一代电子信息 | 陈志正 | 13825487131 | 校外价:422.5元；备注:海关监管期后才开放校外共享;详情请咨询
72 | 电子测量仪器 | 矢量分析仪 | 矢量网络分析仪 | E5071C | 测量射频器件的传输与反射特性，广泛应用于通信系统测试。 | 电子与通信技术 | 广东工业大学 | 射频信号分析 | 新一代电子信息 | 叶亮华 | 15202029623 | 校外价:200元；详情请咨询
73 | 电子测量仪器 | 示波器 | 多路光电信号测试系统 | WaveMaster SDA 820Zi-B | 1.能够检测信号的幅度、频率、周期、脉宽等特性，并可以进行定量分析。 2.可以显示电信号的波形，帮助工程师进行信号分析、故障排查和性能优化。 | 信息科学与系统科学 | 广东工业大学 | 在光纤通信中，可以用于光纤传输信号的波形展示和分析 | 新一代电子信息 | 陈志正 | 13825487131 | 咨询后按需求面议，详见https://yqgx.gdut.edu.cn/gdut-eqmgr/login
74 | 电子测量仪器 | 示波器 | 高速实时示波器 | RTP134 | 包括信号完整性、抖动和定时分析在内的设计验证 | 信息科学与系统科学 | 广东工业大学 | 样品测试 | 新一代电子信息 | 陈志正 | 13825487131 | 咨询后按需求面议，详见https://yqgx.gdut.edu.cn/gdut-eqmgr/login
75 | 电子测量仪器 | 示波器 | 宽带信号发生系统设备 | M8199B | 内置频率和相位响应校准，提供纯净信号输出，满足高速率信号生成需求。 | 信息与系统科学相关工程与技术 | 广东工业大学 | 适用于强度调制/直接检测+（IM/DD）、相干光通信、无线/航空航天等领域，可支持超400 Gb/s单通道传输速率及超1.6 Tb/s载波速率。 | 新一代电子信息 | 向梦 | 18062578517 | 校外价：1050.5元
76 | 电子测量仪器 | 示波器 | 实时示波器 | 力科¦LabMaster 10-36ZI-A & MCM-ZI-A | 4通道实时高速同步采样，用于光纤、微波等高速通信领域 | 电子与通信技术 | 南方海洋科学与工程广东省实验室（珠海） | 高速通信系统实验验证 | 新一代电子信息 | 隋琪 | 18320001248 | 按本单位收费标准执行，详见http://yqgx.sml-zhuhai.cn/
77 | 电子测量仪器 | 示波器 | 示波器 | MSO64B 6-BW-4000 | 高精度测量示波器信号 模拟电压信号测量，电流信号测量 | 物理学,材料科学 | 季华实验室 | 提供测试服务 | 新一代电子信息 | 李焱根 | 13928553054 | 参考实验室收费标准，面议，详见https://gxw.jihualab.com:8090
78 | 电子测量仪器 | 示波器 | 数字示波器 | RTO1044 | 固有功能:对射频电路系统中的频域、码域、时域、调制域进行分析，对系统做出正确判断，在波形捕获率：示波器正常模式不小于1,000,000wfm/s范围内检验我们的几乎各项指标， 预测能应用的功能:捕捉分析瞬时和动态信号、检测间歇性干扰和噪声分析、扩频信号、调制质量检验等等. | 电子与通信技术 | 广东工业大学 | 电信号测试 | 新一代电子信息 | 彭义 | 15920175699 | 校外价125元/时
79 | 电子测量仪器 | 数字电路测试系统 | ASIC原型验证平台 | VeriTiger-DV19P | VeriTiger®-DV19P 原型验证系统是基于2片Xilinx Virtex UltraScale XCVU19P的 FPGA的安全可靠，性能优越的原型验证系统，为实现 SoC/ASIC/IP的原型验证与仿真加速提供更加便利、更加专业、更加标准的硬件平台，结合运行管理软件ProtoWizard、多片分割软件Hspar，可以实现多种仿真验证功能。Semu硬件仿真加速平台既能提供实时的验证环境，又能通过信号的全可见来增加验证的可调式性。Semu是一款完全国产化的融合型硬件仿真加速产品，主要应用于加速验证过程，提高验证效率，缩短复杂算法FPGA设计的研发周期。 | 信息与系统科学相关工程与技术,计算机科学技术,电子与通信技术 | 广东工业大学 | 功能验证、分析测试 | 新一代电子信息 | 郑欣 | 15521205871 | 咨询后按需求面议，详见https://yqgx.gdut.edu.cn/gdut-eqmgr/login
80 | 电子测量仪器 | 数字电路测试系统 | 高端芯片系统级测试分选设备 | 定制 | SLT测试机主要功能是高速高精度地对芯片进行系统级测试，包括自动上下料，自动测试、测试后回收分Bin等模块，该设备为前后两段,前段主要给测试机上、下料盘及料盘分类回收堆叠,后段为芯片加热、压力以及测试。 前段主要功能包括待测盘分盘、空盘回收、测试完成品分类回收、以及按需给测试机上、下两次供应料盘。2个供料位，每位一次最多上料20盘；2个空盘位；8个收料位，4个OK品收料位，2个NG品收料位。 后段包含测试机2台，共4个单元，64个测试模块，512个测试工位。可按测试要求设置测试温度、压力。 | 计算机科学技术,电子与通信技术,机械工程 | 广东工业大学 | 芯片功能测试 | 新一代电子信息 | 赵荣丽 | 18027211869 | 咨询后按需求面议，详见https://yqgx.gdut.edu.cn/gdut-eqmgr/login
81 | 电子测量仪器 | 数字电路测试系统 | 数字前端设计仿真一体化平台 | / | 使用数字验证解决方案仿真引擎，优化编译时间和运行速度，提供了可靠的数字验证仿真和调试功能，以及一站式开发调试平台，支持编译源文件，生成高性能、大容量的设计及验证环境信息数据库，其利用用户友好、快速响应的可视化界面，可高效完成调试任务，加速验证收敛。 | 信息与系统科学相关工程与技术,计算机科学技术 | 广东工业大学 | 超大规模集成电路设计验证、SoC片上系统设计验证、AI加速器设计验证等 | 新一代电子信息 | 高鹏 | 18292181003 | 咨询后按需求面议，详见https://yqgx.gdut.edu.cn/gdut-eqmgr/login
82 | 电子测量仪器 | 数字通讯测量仪 | 视频分析仪 | N9020D | 用于频谱功能测量、噪声系数和固态噪声源的计量、数字电视矢量调制的解调分析。 | 电子与通信技术 | 广东省计量科学研究院 | 计量服务 | 新一代电子信息 | 陈益胜 | 020-26297211 | 详见广东省计量科学研究院收费目录清单https://www.scm.com.cn/article/detail-17.html
83 | 电子测量仪器 | 通用电子测量仪器 | 8通道单电池电堆测试台 | HMS-100 | 具有8个独立的测试通道，可同时测试8个单电池或电池电堆，能够对电池电堆进行恒流充电、恒压充电、恒流放电、恒功率放电等操作，精确测量电池电堆的电压、电流、容量、内阻等关键参数并提供数据分析，生成详细的测试报告 | 能源科学技术 | 佛山仙湖实验室 | 燃料电池单电池测试 | 汽车 | 吴老师 | 13392766801 | 详见预约平台收费标准（https://crtem.xhlab.cn/customer/index/index.html）
84 | 电子测量仪器 | 通用电子测量仪器 | 8通道单电池电堆测试台 | HMS-100 | 具有8个独立的测试通道，可同时测试8个单电池或电池电堆，能够对电池电堆进行恒流充电、恒压充电、恒流放电、恒功率放电等操作，精确测量电池电堆的电压、电流、容量、内阻等关键参数并提供数据分析，生成详细的测试报告 | 能源科学技术 | 佛山仙湖实验室 | 燃料电池单电池测试 | 汽车 | 吴老师 | 13392766801 | 详见预约平台收费标准（https://crtem.xhlab.cn/customer/index/index.html）
85 | 电子测量仪器 | 通用电子测量仪器 | 8通道单电池电堆测试台 | HMS-100 | 具有8个独立的测试通道，可同时测试8个单电池或电池电堆，能够对电池电堆进行恒流充电、恒压充电、恒流放电、恒功率放电等操作，精确测量电池电堆的电压、电流、容量、内阻等关键参数并提供数据分析，生成详细的测试报告 | 能源科学技术 | 佛山仙湖实验室 | 燃料电池单电池测试 | 汽车 | 吴老师 | 13392766801 | 详见预约平台收费标准（https://crtem.xhlab.cn/customer/index/index.html）
86 | 电子测量仪器 | 通用电子测量仪器 | FC阻抗测量系统 | ZM850 | 专门针对高电压大电流环境下的全模组燃料电池进行阻抗测量，采用先进的抗干扰电路技术和信号处理功能，以实现高精度和高稳定性的测量结果 | 能源科学技术 | 佛山仙湖实验室 | 燃料电池交流阻抗测试 | 汽车 | 吴老师 | 13392766801 | 详见预约平台收费标准（https://crtem.xhlab.cn/customer/index/index.html）
87 | 电子测量仪器 | 通用电子测量仪器 | LED自动测试分类机 | 远方ATA-500 | 测试LED各种参数，比如光效、功率、色坐标等等。 | 产品应用相关工程与技术,物理学 | 广东工业大学 | 测试色坐标、色温、主波长、半波宽、显色指数等等。 | 通用基础支撑 | 熊德平 | 18022380200 | 100元
88 | 电子测量仪器 | 通用电子测量仪器 | LiveAR增强现实系统 | COCO-AR V1.0 | 人体测量，动作捕捉 | 力学,艺术学,工程与技术科学基础学科 | 广东工业大学 | 人体测量，动作捕捉 | 通用基础支撑 | 赵熹 | 020-37627332 | 咨询后按需求面议，详见https://yqgx.gdut.edu.cn/gdut-eqmgr/login
89 | 电子测量仪器 | 通用电子测量仪器 | PCIe/NVMe SSD企业级功能测试设备 | GA300-NV008N5EF | (1)NAND闪存基本信息识别及操作（NAND闪存ID的读取、擦除、编程、读取等）； (2)NAND闪存高低温控制及温度检测功能； (3)NAND闪存误码率测试、阈值电压分析工具； (4)误码率曲线、阈值电压分布绘制。 | 信息科学与系统科学,物理学 | 广东工业大学 | 样品测试、分析检测 | 生物医药与大健康 | 翟雄飞 | 18928862764 | 咨询后按需求面议，详见https://yqgx.gdut.edu.cn/gdut-eqmgr/login
90 | 电子测量仪器 | 通用电子测量仪器 | 八通道甚低频分布式声波解调仪 | ixDAS3000A | 单通道传感长度:＞100km；输出道间距:0.1 m--1m；探测带宽:0.001-50kHz；本底噪声水平:80ne/√Hz@lmHz@10m | 信息与系统科学相关工程与技术 | 广东工业大学 | 分布式传感 | 生物医药与大健康 | 徐鹏柏 | 18045043792 | 校外价：414.5元
91 | 电子测量仪器 | 通用电子测量仪器 | 半导体参数综合分析仪 | 4200A-SCS | 用于半导体薄膜的I-V、I-t、C-V测试 | 物理学,材料科学 | 广东工业大学 | 半导体参数分析仪支持最多9个SMU单元，I-V模块有中高功率和高功率测试，电压最大210V，电流100mA至1A，功率2W至20W。输入泄漏电流<30pA，电压测量分辨率0.2uV，精度100V，源设定分辨率5uV。C-V模块带宽>=10MHz，偏置电压范围30V，支持多种参数测试。PA模块提供极高分辨率直流电流测量。 | 新一代电子信息 | 唐振华 | 18817140554 | 咨询后按需求面议，详见https://yqgx.gdut.edu.cn/gdut-eqmgr/login
92 | 电子测量仪器 | 通用电子测量仪器 | 半导体分析仪 | FS-Pro | 电流，电压分辨率和精度，直流最大电压，直流最大电流和最大功率，脉冲最大电压 | 物理学,材料科学 | 季华实验室 | 提供测试服务 | 新一代电子信息 | 李焱根 | 13928553054 | 参考实验室收费标准，面议，详见https://gxw.jihualab.com:8090
93 | 电子测量仪器 | 通用电子测量仪器 | 半导体特性测试系统 | Keysight B1500A（半导体参数分析仪）GP200（探针台） | 用于对器件、材料、半导体、有源/无源元器件或其它类型电子器件进行精确快速的IV、CV曲线测试 | 材料科学 | 佛山仙湖实验室 | 样品测试、分析检测 | 新一代电子信息 | 刘老师 | 0757-63815818 | 详见预约平台收费标准（https://crtem.xhlab.cn/customer/index/index.html）
94 | 电子测量仪器 | 通用电子测量仪器 | 半导体特性分析系统 | 4200A-SCS | 精准测量半导体器件的电学参数，用于性能评估与模型提取。 | 电子与通信技术 | 广东工业大学 | 样品测试,分析检测 | 新一代电子信息 | 许佳雄 | 020-39262203 | 校外价:500元/时；详情请咨询
95 | 电子测量仪器 | 通用电子测量仪器 | 倍频放大链路 | WR10SGX | 将输入信号进行倍频处理，即将信号的频率翻倍，并对其进行放大和处理。 | 电子与通信技术,信息科学与系统科学,物理学 | 广东工业大学 | 信号处理 | 新一代电子信息 | 王涛 | 13802970128 | 校外价:1000元/时；;详情请咨询
96 | 电子测量仪器 | 通用电子测量仪器 | 传导发射测试系统 | N9038A-503 | 测试系统功能应符合CISPR16-1、CISPR16-2、CISPR11、CISPR13、CISPR14-1、CISPR22等标准对电磁兼容性（EMC）辐射类骚扰测试系统的全部要求，能完成自动化测试 | 预防医学与公共卫生学 | 广东工业大学 | 符合CISPR16-1、CISPR16-2、CISPR11、CISPR13、CISPR14-1、CISPR22等标准 | 新一代电子信息 | 彭义 | 15920175699 | 校外价125元/时
97 | 电子测量仪器 | 通用电子测量仪器 | 传导抗扰度测试系统 | NSG 4070 | 满足IEC 61000-4-6测试标准的要求 | 电子与通信技术 | 广东工业大学 | 符合IEC 61000-4-6 | 新一代电子信息 | 彭义 | 15920175699 | 校外价125元/时
98 | 电子测量仪器 | 通用电子测量仪器 | 大功率电堆测试台 | RG33100 | 能够提供高电流和高功率的充放电能力，以模拟电堆在实际应用中的大功率操作，支持恒流、恒压、恒功率等重放电模式，高精度的电压和电流测量，确保即使在高速充放电过程中也能获得准确的数据，精确测量电堆的容量、内阻、效率等关键参数 | 能源科学技术 | 佛山仙湖实验室 | 燃料电池电堆测试 | 汽车 | 吴老师 | 13392766801 | 详见预约平台收费标准（https://crtem.xhlab.cn/customer/index/index.html）
99 | 电子测量仪器 | 通用电子测量仪器 | 大功率电堆与高频阻抗测试台 | CHS-100K | 能够提供高电流和高功率的充放电能力，以模拟电堆在实际应用中的大功率操作，支持恒流、恒压、恒功率等重放电模式，能够在宽频率范围内进行阻抗测试，以评估电堆的电化学阻抗和内部电阻，使用高频信号对电堆进行激励并测量其响应，从而获取电堆的阻抗谱 | 能源科学技术 | 佛山仙湖实验室 | 燃料电池电堆测试 | 汽车 | 吴老师 | 13392766801 | 详见预约平台收费标准（https://crtem.xhlab.cn/customer/index/index.html）
100 | 电子测量仪器 | 通用电子测量仪器 | 单电池电堆测试台 | 850g | 提供恒流、恒压、恒功率充放电模式以模拟电池或电堆在实际应用中的充放电行为，精确测量电池或电堆的电压、电流、容量、内阻等关键因素并对数据记录与分析 | 能源科学技术 | 佛山仙湖实验室 | 燃料电池单电池测试 | 汽车 | 吴老师 | 13392766801 | 详见预约平台收费标准（https://crtem.xhlab.cn/customer/index/index.html）
101 | 电子测量仪器 | 通用电子测量仪器 | 单电池电堆测试台 | 850g | 提供恒流、恒压、恒功率充放电模式以模拟电池或电堆在实际应用中的充放电行为，精确测量电池或电堆的电压、电流、容量、内阻等关键因素并对数据记录与分析 | 能源科学技术 | 佛山仙湖实验室 | 燃料电池单电池测试 | 汽车 | 吴老师 | 13392766801 | 详见预约平台收费标准（https://crtem.xhlab.cn/customer/index/index.html）
102 | 电子测量仪器 | 通用电子测量仪器 | 单电池电堆测试台 | 850g | 提供恒流、恒压、恒功率充放电模式以模拟电池或电堆在实际应用中的充放电行为，精确测量电池或电堆的电压、电流、容量、内阻等关键因素并对数据记录与分析 | 能源科学技术 | 佛山仙湖实验室 | 燃料电池单电池测试 | 汽车 | 吴老师 | 13392766801 | 详见预约平台收费标准（https://crtem.xhlab.cn/customer/index/index.html）
103 | 电子测量仪器 | 通用电子测量仪器 | 单电池电堆测试台 | 850g | 提供恒流、恒压、恒功率充放电模式以模拟电池或电堆在实际应用中的充放电行为，精确测量电池或电堆的电压、电流、容量、内阻等关键因素并对数据记录与分析 | 能源科学技术 | 佛山仙湖实验室 | 燃料电池单电池测试 | 汽车 | 吴老师 | 13392766801 | 详见预约平台收费标准（https://crtem.xhlab.cn/customer/index/index.html）
104 | 电子测量仪器 | 通用电子测量仪器 | 单电池电堆测试台 | 850g | 提供恒流、恒压、恒功率充放电模式以模拟电池或电堆在实际应用中的充放电行为，精确测量电池或电堆的电压、电流、容量、内阻等关键因素并对数据记录与分析 | 能源科学技术 | 佛山仙湖实验室 | 燃料电池单电池测试 | 汽车 | 吴老师 | 13392766801 | 详见预约平台收费标准（https://crtem.xhlab.cn/customer/index/index.html）
105 | 电子测量仪器 | 通用电子测量仪器 | 电芯测试设备（高精度单体动力电池测试系统） | LBT-5V300A | 锂电，铅酸，镍氢等各类动力电池的测试；圆柱电池，方形电池测试，聚合物电池测试；动力电池脉冲测试功能；原电池/二次电池的性能研究；超级电容器测试；工况仿真模拟测试。 | 动力与电气工程 | 广东省科学院工业分析检测中心 | 锂电，铅酸，镍氢等各类动力电池的测试；圆柱电池，方形电池测试，聚合物电池测试；动力电池脉冲测试功能；原电池/二次电池的性能研究；超级电容器测试；工况仿真模拟测试。 | 汽车 | 吴清锋 | 13580439486 | 每个通道30元/小时。低于100小时，开机费1000元
106 | 电子测量仪器 | 通用电子测量仪器 | 电子万能材料试验机 | AG-X plus | 电子万能材料试验机能用于研究高分子及其复合材料的力学性能，广泛用于石墨烯、复合材料、聚合物研究等领域。 设备能满足现阶段和未来一段时间的教学和科研要求。设备的精确性、稳定性高，而且，可编程循环控制试验功能、蠕变、松弛功能、可编程任意控制试验机动作步骤，国产仪器都没有这些功能。后期扩展性，增加非接触式引伸以进行应变测试；增加电阻、电容仪和试验机的应力、应变曲线进行同步测试，国产仪器都无法满足。 | 材料科学 | 广东工业大学 | 样品测试 | 新一代电子信息 | 赵晨 | 13427562662 | 校外价:502元/小时；详情请咨询
107 | 电子测量仪器 | 通用电子测量仪器 | 辐射抗扰度测试系统 | N5171B-503， | IEC61000-4-3辐射抗扰度测试系统关键技术要求 符合IEC/EN 61000-4-3，GB/T17626.3的要求 | 电子与通信技术 | 广东工业大学 | IEC61000-4-3辐射抗扰度测试系统关键技术要求 符合IEC/EN 61000-4-3，GB/T17626.3的要求 | 绿色低碳与生态环境 | 彭义 | 15920175699 | 校外价125元/时
108 | 电子测量仪器 | 通用电子测量仪器 | 高功率电堆测试台 | HS-150K | 用于测试燃料电池电堆的输出特性，包括在不同工况下的性能表现，通过在线数据监测和处理，可以分析电堆的极化曲线，功率曲线等特性曲线，从而找到电堆的最佳输出工况，并监测电堆中各单体电池的输出电压变化 | 能源科学技术 | 佛山仙湖实验室 | 燃料电池电堆测试 | 汽车 | 吴老师 | 13392766801 | 详见预约平台收费标准（https://crtem.xhlab.cn/customer/index/index.html）
109 | 电子测量仪器 | 通用电子测量仪器 | 高功率电堆与高频阻抗测试台 | HS-150K | 专为电堆提供精准的阻抗测试服务，支持定频模式和扫频模式，满足大功率电堆高电流条件下的阻抗测试需求 | 能源科学技术 | 佛山仙湖实验室 | 燃料电池电堆测试 | 汽车 | 吴老师 | 13392766801 | 详见预约平台收费标准（https://crtem.xhlab.cn/customer/index/index.html）
110 | 电子测量仪器 | 通用电子测量仪器 | 高功率年导体器件分析仪 | B1505A | 功率器件I-V测试 | 电子与通信技术 | 广东工业大学 | 样品测试 | 通用基础支撑 | 雷登云 | 18028802895 | 咨询后按需求面议，详见https://yqgx.gdut.edu.cn/gdut-eqmgr/login
111 | 电子测量仪器 | 通用电子测量仪器 | 高功率燃料电池系统测试台 | HEOS-8250 | 能够提供足够的高电流和高功率以模拟燃料电池系统在实际应用中的工作条件，测试燃料电池的开路电压、最大功率密度、电流-电压特性、功率曲线、效率等 | 能源科学技术 | 佛山仙湖实验室 | 燃料电池系统测试 | 汽车 | 吴老师 | 13392766801 | 详见预约平台收费标准（https://crtem.xhlab.cn/customer/index/index.html）
112 | 电子测量仪器 | 通用电子测量仪器 | 高速NAND特性测试和LDPC算法优化设备 | Nanocycler-FDE | ECC/LDPC算法验证：设备通过硬件连接实现LDPC算法的验证，能够直接在电脑端验证纠错算法的性能，是NAND闪存纠错技术研究的核心功能； 独立工作测试模块：设备配置多个硬盘NAND测试模块，每个模块可以独立运行，支持多任务并行处理，提升测试效率； 支持多种协议和封装：设备支持NV-SDR、NV-DDR、NV-DDR2、NV-DDR3等多种协议，兼容BGA 152/132封装，满足不同NAND产品的测试需求； 电压和电流测量：支持电压控制（Vcc、Vccq、Vpp）及电流波形抓取，提供精准的电压/电流测量功能，帮助研究复杂的电源行为。 | 信息科学与系统科学,物理学 | 广东工业大学 | 样品测试、分析检测、算法分析 | 新一代电子信息 | 翟雄飞 | 18928862764 | 咨询后按需求面议，详见https://yqgx.gdut.edu.cn/gdut-eqmgr/login
113 | 电子测量仪器 | 通用电子测量仪器 | 混频放大链路 | WR10SAX | 将信号输入频率转换，并在频率范围内放大和处理信号 | 电子与通信技术,信息科学与系统科学,物理学 | 广东工业大学 | 通过混频器将输入信号与本地振荡器的信号进行混频，产生新的中频信号，并通过放大器对这些中频信号进行放大，从而实现频率转换和信号增强的功能。 | 新一代电子信息 | 王涛 | 13802970128 | 校外价:1100元/时；详情请咨询
114 | 电子测量仪器 | 通用电子测量仪器 | 挤压针试验机 | BE-6047AP-20T | (1)挤压试验:适用于各类电池级模拟在处理家庭废物时，电池遭受挤压（如压实垃圾）的情形 (2)针刺试验:适用于各类电池级模拟在处理家庭废物时，电池遭受针刺（如压实垃圾）的情形 | 动力与电气工程 | 广东省科学院工业分析检测中心 | 挤压、针刺试验 | 通用基础支撑 | 吴清锋 | 13580439486 | 800元/次
115 | 电子测量仪器 | 通用电子测量仪器 | 情绪面孔识别及近红外脑成像系统 | FaceRead | 适用于以下应用： 人力绩效评估 麻醉深度监测 脑机接口 虚拟现实 神经康复学 自闭症 可靠性评价 | 心理学,艺术学 | 广东工业大学 | 适用于以下应用： 人力绩效评估 麻醉深度监测 脑机接口 虚拟现实 神经康复学 自闭症 可靠性评价 | 生物医药与大健康 | 赵熹 | 020-37627332 | 实验室与管理处仪器使用收费标准
116 | 电子测量仪器 | 通用电子测量仪器 | 全尺寸短电堆测试台 | RG22002 | 设计用于容纳和测试全尺寸的电堆，确保测试条件与实际应用场景一致，提供恒流充电、恒压充电、恒流放电、恒功率放电等模式，以模拟电堆在实际应用中的充放电行为 | 能源科学技术 | 佛山仙湖实验室 | 燃料电池电堆测试 | 汽车 | 吴老师 | 13392766801 | 详见预约平台收费标准（https://crtem.xhlab.cn/customer/index/index.html）
117 | 电子测量仪器 | 通用电子测量仪器 | 全尺寸短电堆测试台 | RG22002 | 设计用于容纳和测试全尺寸的电堆，确保测试条件与实际应用场景一致，提供恒流充电、恒压充电、恒流放电、恒功率放电等模式，以模拟电堆在实际应用中的充放电行为 | 能源科学技术 | 佛山仙湖实验室 | 燃料电池电堆测试 | 汽车 | 吴老师 | 13392766801 | 详见预约平台收费标准（https://crtem.xhlab.cn/customer/index/index.html）
118 | 电子测量仪器 | 通用电子测量仪器 | 全尺寸短电堆测试台 | RG22002 | 设计用于容纳和测试全尺寸的电堆，确保测试条件与实际应用场景一致，提供恒流充电、恒压充电、恒流放电、恒功率放电等模式，以模拟电堆在实际应用中的充放电行为 | 能源科学技术 | 佛山仙湖实验室 | 燃料电池电堆测试 | 汽车 | 吴老师 | 13392766801 | 详见预约平台收费标准（https://crtem.xhlab.cn/customer/index/index.html）
119 | 电子测量仪器 | 通用电子测量仪器 | 全功能8通道单电池测试台 | HMS-100 | 能够对电池的充放电性能、循环寿命、容量、内阻等关键参数进行全面测试，具有8个独立测试通道，可同时测试8个电池 | 能源科学技术 | 佛山仙湖实验室 | 燃料电池单电池测试 | 汽车 | 吴老师 | 13392766801 | 详见预约平台收费标准（https://crtem.xhlab.cn/customer/index/index.html）
120 | 电子测量仪器 | 通用电子测量仪器 | 全功能全尺寸短电堆测试台 | HTS-2000 | 能够容纳和测试全尺寸的电堆，确保测试结果与实际应用场景相符，提供恒流充电、恒流放电、恒压充电、恒功率放电等模式，以模拟电堆在实际应用中的充放电过程 | 能源科学技术 | 佛山仙湖实验室 | 燃料电池短堆测试 | 汽车 | 吴老师 | 13392766801 | 详见预约平台收费标准（https://crtem.xhlab.cn/customer/index/index.html）
121 | 电子测量仪器 | 通用电子测量仪器 | 燃料电池高压供气系统保压测试台 | HY-MGB-12225-10K | 能够施加并维持燃料电池所需的高压其他环境，以测试系统的密封性和耐压性能，实时监控系统中的压力变化并自动调节以保持压力的稳定 | 能源科学技术 | 佛山仙湖实验室 | 燃料电池系统高压测试 | 汽车 | 吴老师 | 13392766801 | 详见预约平台收费标准（https://crtem.xhlab.cn/customer/index/index.html）
122 | 电子测量仪器 | 通用电子测量仪器 | 双回路散热中功率燃料电池系统测试台 | RGFCE-120 | 用于对功率120KW的燃料电池发动机进行性能评价，能够提供必要的环境条件，以检验燃料电池发动机的性能参数和稳定性 | 能源科学技术 | 佛山仙湖实验室 | 燃料电池系统测试 | 汽车 | 吴老师 | 13392766801 | 详见预约平台收费标准（https://crtem.xhlab.cn/customer/index/index.html）
123 | 电子测量仪器 | 通用电子测量仪器 | 小功率电堆测试台 | CHS-10K | 适用于小功率范围的燃料电池电堆的性能评价，能够在线监测和处理数据，分析电堆的极化曲线、功率曲线等特性曲线，以找到电堆的最佳输出工况，并监控电堆中各单体电池的输出电压变化 | 能源科学技术 | 佛山仙湖实验室 | 燃料电池电堆测试 | 汽车 | 吴老师 | 13392766801 | 详见预约平台收费标准（https://crtem.xhlab.cn/customer/index/index.html）
124 | 电子测量仪器 | 通用电子测量仪器 | 小功率电堆测试台 | CHS-10K | 适用于小功率范围的燃料电池电堆的性能评价，能够在线监测和处理数据，分析电堆的极化曲线、功率曲线等特性曲线，以找到电堆的最佳输出工况，并监控电堆中各单体电池的输出电压变化 | 能源科学技术 | 佛山仙湖实验室 | 燃料电池电堆测试 | 汽车 | 吴老师 | 13392766801 | 详见预约平台收费标准（https://crtem.xhlab.cn/customer/index/index.html）
125 | 电子测量仪器 | 通用电子测量仪器 | 小功率电堆测试台 | CHS-10K | 适用于小功率范围的燃料电池电堆的性能评价，能够在线监测和处理数据，分析电堆的极化曲线、功率曲线等特性曲线，以找到电堆的最佳输出工况，并监控电堆中各单体电池的输出电压变化 | 能源科学技术 | 佛山仙湖实验室 | 燃料电池电堆测试 | 汽车 | 吴老师 | 13392766801 | 详见预约平台收费标准（https://crtem.xhlab.cn/customer/index/index.html）
126 | 电子测量仪器 | 通用电子测量仪器 | 小功率电堆测试台 | CHS-10K | 适用于小功率范围的燃料电池电堆的性能评价，能够在线监测和处理数据，分析电堆的极化曲线、功率曲线等特性曲线，以找到电堆的最佳输出工况，并监控电堆中各单体电池的输出电压变化 | 能源科学技术 | 佛山仙湖实验室 | 燃料电池电堆测试 | 汽车 | 吴老师 | 13392766801 | 详见预约平台收费标准（https://crtem.xhlab.cn/customer/index/index.html）
127 | 电子测量仪器 | 通用电子测量仪器 | 小功率电堆测试台 | CHS-10K | 适用于小功率范围的燃料电池电堆的性能评价，能够在线监测和处理数据，分析电堆的极化曲线、功率曲线等特性曲线，以找到电堆的最佳输出工况，并监控电堆中各单体电池的输出电压变化 | 能源科学技术 | 佛山仙湖实验室 | 燃料电池电堆测试 | 汽车 | 吴老师 | 13392766801 | 详见预约平台收费标准（https://crtem.xhlab.cn/customer/index/index.html）
128 | 电子测量仪器 | 通用电子测量仪器 | 小功率电堆与变频阻抗测试台 | CHS-10K | 提供恒流、恒压、恒功率等模式的充放电测试，适用于小功率电堆，能够模拟电堆在实际使用中的充放电行为，在不同频率下测量电堆的阻抗以评估电堆的电气特性，使用变频信号对电堆进行激励，并测量其响应，得到阻抗随频率变化的曲线 | 能源科学技术 | 佛山仙湖实验室 | 燃料电池电堆测试 | 汽车 | 吴老师 | 13392766801 | 详见预约平台收费标准（https://crtem.xhlab.cn/customer/index/index.html）
129 | 电子测量仪器 | 通用电子测量仪器 | 谐波闪烁分析仪 | 5001ix-CTS-400 | 单相谐波电流，电压波动与闪烁、电压跌落测试系统，完全满足EN 61000-3-2/-3,IEC 61000-3-2/-3,GB 17625.1/.2，IEC 61000-4-11最新标准的要求，用于单相16A设备，用于家电、灯具、电动工具、信息技术、工/科/医产品、智能电网、多媒体、互联网、无线、通信产品等产品测试。 | 电子与通信技术 | 广东工业大学 | 单相谐波电流，电压波动与闪烁、电压跌落测试系统，完全满足EN 61000-3-2/-3,IEC 61000-3-2/-3,GB 17625.1/.2，IEC 61000-4-11最新标准的要求，用于单相16A设备，用于家电、灯具、电动工具、信息技术、工/科/医产品、智能电网、多媒体、互联网、无线、通信产品等产品测试。 | 新一代电子信息 | 彭义 | 15920175699 | 校外价125元/时
130 | 电子测量仪器 | 通用电子测量仪器 | 信号分析仪 | N9020A | 1）提供完整的信号分析能力，包含频域测试，时域分析，解调分析，信号捕捉存储功能。 2）能够实现对宽带的实时频谱测试，分析捕获瞬态的干扰信号 3）全数字中频的测试架构和先进的噪声抵消技术，提供高精度的信号测试和小信号捕获分析能力 | 电子与通信技术 | 广东工业大学 | 1）提供完整的信号分析能力，包含频域测试，时域分析，解调分析，信号捕捉存储功能。 2）能够实现对宽带的实时频谱测试，分析捕获瞬态的干扰信号 3）全数字中频的测试架构和先进的噪声抵消技术，提供高精度的信号测试和小信号捕获分析能力 | 新一代电子信息 | 彭义 | 15920175699 | 校外价:525元/时；详情请咨询
131 | 电子测量仪器 | 通用电子测量仪器 | 中功率电堆测试台 | RG33060 | 提供恒流充电、恒压充电、恒流放电、恒功率放电等模式，以模拟电堆在实际应用中的充放电行为，高精度的电压和电流测量，确保测试数据的准确性，测量电堆的容量、内阻、效率等关键参数 | 能源科学技术 | 佛山仙湖实验室 | 燃料电池电堆测试 | 汽车 | 吴老师 | 13392766801 | 详见预约平台收费标准（https://crtem.xhlab.cn/customer/index/index.html）
132 | 电子测量仪器 | 通用电子测量仪器 | 中功率电堆测试台 | RG33060 | 提供恒流充电、恒压充电、恒流放电、恒功率放电等模式，以模拟电堆在实际应用中的充放电行为，高精度的电压和电流测量，确保测试数据的准确性，测量电堆的容量、内阻、效率等关键参数 | 能源科学技术 | 佛山仙湖实验室 | 燃料电池电堆测试 | 汽车 | 吴老师 | 13392766801 | 详见预约平台收费标准（https://crtem.xhlab.cn/customer/index/index.html）
133 | 电子测量仪器 | 通用电子测量仪器 | 中功率燃料电池系统测试台架 | HEOS-8120 | 提供稳定的氢气和氧气供应以及可能的稀释气体，精确控制气体的流量、压力和温度，测试燃料电池系统的开路电压、最大功率密度、电流-电压特性、功率曲线等，模拟不同环境温度和湿度以评估燃料电池系统在不同环境条件下的性能，通过长时间的连续运行来评估燃料电池系统的耐久性和可靠性 | 能源科学技术 | 佛山仙湖实验室 | 燃料电池系统测试 | 汽车 | 吴老师 | 13392766801 | 详见预约平台收费标准（https://crtem.xhlab.cn/customer/index/index.html）
134 | 电子测量仪器 | 通用电子测量仪器 | 中功率燃料电池系统测试台架 | HEOS-8120 | 提供稳定的氢气和氧气供应以及可能的稀释气体，精确控制气体的流量、压力和温度，测试燃料电池系统的开路电压、最大功率密度、电流-电压特性、功率曲线等，模拟不同环境温度和湿度以评估燃料电池系统在不同环境条件下的性能，通过长时间的连续运行来评估燃料电池系统的耐久性和可靠性 | 能源科学技术 | 佛山仙湖实验室 | 燃料电池系统测试 | 汽车 | 吴老师 | 13392766801 | 详见预约平台收费标准（https://crtem.xhlab.cn/customer/index/index.html）
135 | 电子测量仪器 | 图示仪 | 电力实时仿真器 | RT-LAB | 实时仿真电力系统动态行为，用于电网运行分析与设备测试。 | 动力与电气工程 | 广东工业大学 | 1.仿真软件： 支持多速率和XHP模式, API高级编程接口 2.电力系统工具包： 包括以下模块：ARTEMIS-CS：电力电子系统仿真模块 RTeDRIVE：电气拖动系统仿真模块; RT-Events：动态事件仿真模块。 3. LabView 波形在线显示以及数据处理模块。 4.仿真主机 5.实时目标机 6.模拟输入调理模块7.模拟输出调理模块8.数字输入调理模块 9.数字输出调理模块 | 新一代电子信息 | 陈思哲 | 13570909886 | 校外价:600元/小时；详情请咨询
136 | 电子测量仪器 | 图示仪 | 高速摄像机 | VEO710L | 显微高速摄影 | 电子与通信技术,材料科学 | 广东工业大学 | 样品测试 | 新一代电子信息 | 王超 | 18818879086 | 校外价:200元/时；详情请咨询
137 | 电子测量仪器 | 图示仪 | 高速摄影仪 | pco.dimax HS | 功能：材料合成反应；气囊膨胀、气泡生长实验；张力测试；喷雾成像分析； 弹道学；研磨材料研究;开关火花研究;高速摄影测量点火研究;地质灾害防御研究;泥石流模拟研究;高速焊接过程研究；PIV粒子测速系统；瞬间物理现象分析；极高速撞击研究等 | 电子与通信技术,材料科学 | 广东工业大学 | 样品测试 | 智能机器人与高端装备 | 胡艳鑫 | 13570560991 | 校外价:270元/小时；详情请咨询
138 | 电子测量仪器 | 网络分析仪器 | 毫米波网络分析仪 | N5225B | 该设备可以直接测量射频器件不可逆转或者是可逆转的单口和双口网络的复数型散射参数，利用扫频的方式，反映出各类散射参数的幅度，还有相位频率的特性特点。还可以完成PCB板、连接器、线缆等器材的阻抗测试。另外，可基于网络分析仪进行扩展。升级可实现宽带信号（＞ 5GHz）解调与分析，满足系统级指标测试ACPR、EVM等参数，覆盖的制式包含并不仅限于：5G NR 、UWB 、4G LTE-TDD/FDD 、IEEE802.11ay/ad 、IEEE802.11ac/ax等 | 信息与系统科学相关工程与技术,电子与通信技术 | 广东工业大学 | 本仪器可以为本校射频及毫米波项目提供测试支持， 包括芯片测试和系统测试。可以在集成电路学院、信息工程学院和自动化学院等相关学院共享。如果社会上对这方面有需求，也可以提供帮助。 | 新一代电子信息 | 张志浩 | 15018424036 | 咨询后按需求面议，详见https://yqgx.gdut.edu.cn/gdut-eqmgr/login
139 | 电子测量仪器 | 网络分析仪器 | 网络分析仪 | E5061B | 测量有源或无源、可逆或不可逆的双口和单口网络的复数散射参数，并以扫频方式给出各散射参数的幅度、相位频率特性 | 物理学,材料科学 | 季华实验室 | 提供测试服务 | 新一代电子信息 | 李焱根 | 13928553054 | 300元/次，详见https://gxw.jihualab.com:8090
140 | 电子测量仪器 | 无线通讯测量仪 | 大规模阵列信息处理套件 | 2P43R等 | 支持海量数据采集与并行处理，应用于雷达、通信等领域。 | 电子与通信技术 | 广东工业大学 | 整个系统基于软件无线电框架，已有的参考设计代码已经实现了LTE-like组帧模块、OFDM调制解调模块、N-QAM 调制模块、信道估计模块、信道均衡模块与信号检测模块等，实现了4用户高清视频流的无线传输。可以在此基础上使用LabVIEW进行二次开发，在此平台上验证无线通信算法，特别是验证面向下一代5G通信的各类算法。 | 新一代电子信息 | 张浩川 | 13688889338 | 校外价:525元/时；详情请咨询
141 | 电子测量仪器 | 无线通讯测量仪 | 无线连接测试仪 | CMW270 | 检测无线通信设备的连接性能，如传输速率、延迟与信号质量。 | 电子与通信技术 | 广东工业大学 | 可以对WLAN、 Mobile WiMAX ™、 Bluetooth®和FM立体声等多种标准进行RF测量 适用于WLAN、Mobile WiMAX ™、 Bluetooth®、FM立体声、GPS和广播技术的多用途ARB发生器 | 新一代电子信息 | 彭义 | 15920175699 | 校外价:600元/小时；;详情请咨询
142 | 电子测量仪器 | 信号发生器 | 5GHz任意波形发生器 | M8190A | 1、ADC 测试(模拟数字转换器测试)、抖动裕量测试 2、数字视频、噪声功率比测量、无线测试 3、IEEE 802.11ac、IEEE 802.11ad、软件定义无线电 | 电子与通信技术 | 广东工业大学 | 1、ADC 测试(模拟数字转换器测试)、抖动裕量测试 2、数字视频、噪声功率比测量、无线测试 3、IEEE 802.11ac、IEEE 802.11ad、软件定义无线电 | 新一代电子信息 | 彭义 | 15920175699 | 校外价:525元/时；详情请咨询
143 | 电子测量仪器 | 信号发生器 | 超宽带矢量信号发生器 | M8195A | 用于产生任意宽带矢量信号，对脉冲波形进行可编程调制，包括频率、幅度和重频，也可以用于频率精度、频率稳定度、幅度精度、信号失真度测量，也是实验室建设中必备的测试设备，用于宽带信号的生成。 | 信息科学与系统科学 | 广东工业大学 | 样品测试 | 新一代电子信息 | 陈志正 | 13825487131 | 咨询后按需求面议，详见https://yqgx.gdut.edu.cn/gdut-eqmgr/login
144 | 电子测量仪器 | 信号发生器 | 高性能任意波形发生器 | DG70004 | 生成复杂电信号波形，用于系统测试与仿真验证。 | 信息科学与系统科学 | 广东工业大学 | 分析测试 | 新一代电子信息 | 高鹏 | 18292181003 | 咨询后按需求面议，详见https://yqgx.gdut.edu.cn/gdut-eqmgr/login
145 | 电子测量仪器 | 信号发生器 | 广播电视测试信号发生器 | BTC | 用于产生数字电视广播矢量信号DVB-C等调制信号，用于计量带有解调数字电视广播信号的矢量分析仪等。 | 电子与通信技术 | 广东省计量科学研究院 | 计量服务 | 新一代电子信息 | 陈益胜 | 020-26297211 | 详见广东省计量科学研究院收费目录清单https://www.scm.com.cn/article/detail-17.html
146 | 电子测量仪器 | 信号发生器 | 毫米波矢量信号发生器 | M9484C | 该设备固有功能：基础矢量信号生成，支持同时进行多个测量，实现灵活的迹线生成和显示，模拟解调 AM、FM、PM 信号，用于功率放大器的 AM/AM、AM/PM 和增益压缩，灵活触发，可选择触发电平、斜率、时延和释抑，WLAN 802.11a/b/g/j/p 一致性信号生成，WLAN 802.11n/ac/ax 一致性信号生成，NB-IoT 一致性信号生成，5G NR 一致性信号生成 | 信息与系统科学相关工程与技术,电子与通信技术 | 广东工业大学 | 本仪器可以为本校射频及毫米波项目提供测试支持， 包括芯片测试和系统测试。可以在集成电路学院、信息工程学院和自动化学院等相关学院共享。如果社会上对这方面有需求，也可以提供帮助。 | 新一代电子信息 | 张志浩 | 15018424036 | 咨询后按需求面议，详见https://yqgx.gdut.edu.cn/gdut-eqmgr/login
147 | 电子测量仪器 | 信号发生器 | 毫米波信号发生器 | SMA100B | 用于8kHz~67GHz的功率传感器、功率计、测量接收机、频率计、频谱分析仪的校准。 | 电子与通信技术 | 广东省计量科学研究院 | 计量服务 | 新一代电子信息 | 陈益胜 | 020-26297211 | 详见广东省计量科学研究院收费目录清单https://www.scm.com.cn/article/detail-17.html
148 | 电子测量仪器 | 信号发生器 | 基带信号发生器 | AMU200A | 它采用模块化设计，能够满足不同应用的要求。个RF通路可有四种频率选择，频率上限分别为2.2 GHz / 3 GHz / 4 GHz/6 GHz。另外，第二个RF通路可选择上限频率为2.2 GHz 或3 GHz。所有的下限频率均为100 kHz。基带部分多可以安装两个基带发生器，它们实时地产生各种复杂信号，并且还安装了一个存储量高达64 MSamples的任意波形发生器。不同基带产生的信号可以叠加在一起，而且可设置频率偏移。通过在外部PC机上安装免费软件WinIQSIM，能够对信号进行灵活配置 | 电子与通信技术 | 广东工业大学 | 能够产生EDGE/CDMA2000/WCDMA/LTE等3G和新兴通信制式的信号 | 新一代电子信息 | 彭义 | 15920175699 | 校外价:600元/小时；详情请咨询
149 | 电子测量仪器 | 信号发生器 | 任意波形发生器 | M8190A | 用于信号产生，对器件进行分析 | 物理学,材料科学 | 季华实验室 | 提供测试服务 | 新一代电子信息 | 李焱根 | 13928553054 | 参考实验室收费标准，面议，详见https://gxw.jihualab.com:8090
150 | 电子测量仪器 | 信号发生器 | 矢量信号发生器 | N5182B | 此台矢量信号发生器性能优越，覆盖 9 kHz 至 6 GHz 的频率范围，是研发应用和计量检测领域的“理想发射机”，可以产生射频信号和多种模拟及数字调制信号。 | 电子与通信技术 | 广东省科学院工业分析检测中心 | 分析检测 | 新一代电子信息 | 刘巨强 | 18565048423 | 1.5万/月
151 | 电子测量仪器 | 信号发生器 | 矢量信号发生器 | SMW200A | 矢量信号发生器的固有功能主要用于宽带矢量信号的生成及数字通信标准信号的生成，具有信号频率大范围可调谐、信号带宽大、相位噪声低的功能特点。 | 信息科学与系统科学 | 广东工业大学 | 在光通信系统、微波光子系统、无线通信系统中，都需要产生高质量的宽带矢量信号对系统的传输和变换等特性进行表征。在目前科研项目中，对于高速光载无线通信系统以及B5G基站毫米波信号产生系统的搭建和验证，此矢量信号发生器是必不可少的实验设备。 | 新一代电子信息 | 陈志正 | 13825487131 | 咨询后按需求面议，详见https://yqgx.gdut.edu.cn/gdut-eqmgr/login
152 | 电子测量仪器 | 信号发生器 | 矢量信号源 | N5182B | 输出射频频段的各种正弦波信号，模拟调制信号，数字调制信号，无线通信调制信号。内置基带发生器最大带宽160MHz，外部IQ信号输入的带宽可达300MHz。输出信号类型为射频或模拟IQ基带。 | 电子与通信技术 | 广东工业大学 | 输出射频频段的各种正弦波信号，模拟调制信号，数字调制信号，无线通信调制信号。内置基带发生器最大带宽160MHz，外部IQ信号输入的带宽可达300MHz。输出信号类型为射频或模拟IQ基带。 | 新一代电子信息 | 彭义 | 15920175699 | 校外价:525元/时；详情请咨询
153 | 电子测量仪器 | 信号发生器 | 四通道射频信号测试系统 | DSAX93204A | 该设备基于高速模数转换器与数字存储器，模拟带宽大，双通道模拟带宽可达32GHz，采样率高达80GSa/s，且可牺牲一半采样率与带宽将通道数目扩展到4通道。可用于实时观测多种通信信号、雷达信号等，并记录信号波形，并可用于分析通信信号眼图质量。 | 信息科学与系统科学 | 广东工业大学 | 该设备是光通信领域的基础设备之一，可与任意波形发生器、激光器、调制器、光电探测器结合使用，完成微波光子实验系统功能验证、光通信传输验证、光纤传感等多种应用，实现频时映射分析、眼图分析、时频分析等多种用途。 | 新一代电子信息 | 陈志正 | 13825487131 | 咨询后按需求面议，详见https://yqgx.gdut.edu.cn/gdut-eqmgr/login
154 | 电子测量仪器 | 信号发生器 | 微波信号发生器 | E8257D | 生成高稳定性微波信号，用于通信、雷达与器件测试。 | 电子与通信技术 | 广东工业大学 | 射频信号产生 | 新一代电子信息 | 叶亮华 | 15202029623 | 校外价:200元；详情请咨询
155 | 电子测量仪器 | 有线通讯测量仪 | 阵列天线宽带信号接收机 | ZY-MA7RTSR-100 | 接收处理宽带信号，实现多通道同步数据采集。 | 电子与通信技术 | 广东工业大学 | 算法验证、应用开发、分析检测 | 新一代电子信息 | 李建中 | 15915793495 | 咨询后按需求面议，详见https://yqgx.gdut.edu.cn/gdut-eqmgr/login
156 | 电子测量仪器 | 直流稳压／稳流电源 | 电池性能与寿命测试平台 | BTS2000-100V/4*200A | 单体电池性能测试 | 材料科学 | 广东工业大学 | 样品测试 | 汽车 | 张江云 | 13798170327 | 校外价:140元/小时；详情请咨询
157 | 电子测量仪器 | 直流稳压／稳流电源 | 固体氧化物燃料电池测试系统 | AutoSOFC2 | AutoSOFC2 10V25A50W | 材料科学 | 广东工业大学 | 样品测试 | 汽车 | 梁波 | 13924800004 | 校外价:200元/时；详情请咨询
158 | 分析仪器 | DNA测序仪 | 单细胞液滴式测序构建系统 | Chromium Next GEM | 单细胞转录组检测前处理 | 基础医学 | 广东省人民医院 | 样品测试、分析检测 | 生物医药与大健康 | 郭泽鹏 | 13622803852 | 250元/小时
159 | 分析仪器 | DNA测序仪 | 高通量测序仪 | MGISEQ-2000RS | 可用于全基因组测序、全外显子测序、表观基因组测序、转录组测序、宏基因组测序、单细胞测序等科研应用。 | 环境科学技术及资源科学技术,生物学,水产学,农学 | 南方海洋科学与工程广东省实验室（珠海） | 分析检测 | 生物医药与大健康 | 肖鹏莉 | 13068833508 | 按本单位收费标准执行，详见http://yqgx.sml-zhuhai.cn/
160 | 分析仪器 | DNA测序仪 | 高通量测序仪 | MGISEQ-2000RS | MGISEQ-2000支持7种读长，从生育检测和病原快检(SE50、SE100)，到肿瘤检测、转录组、WGBS、WES、WGS(PE100、PE150)，再到个体识别(SE400)以及动植物基因组测序(PE200)和微生物测序(PE300)，全面地覆盖了科研领域和临床领域的应用需求。 | 基础医学,生物学,临床医学 | 深圳湾实验室 | 样品测试、分析检测、技术咨询 | 生物医药与大健康 | 刘静 | 0755-26849360 | 100元/小时
161 | 分析仪器 | DNA测序仪 | 高通量测序仪 | NextSeq2000 | （1）高通量测序文库可以直接上机测序，仪器无需清洗维护；（2）三种不同通量芯片，搭配不同读长，可以进行任何样本规模和测序通量要求的NGS应用(如：WGS、WES、RNAseq及Metagenomics Sequencing等）；（3）内置dragen生信分析平台，能自动化快速进行WGS的胚系变异分析、WES的胚系变异和体细胞变异分析、RNAseq的基因融合和定量和scRNAseq分析等应用领域 | 基础医学,生物学,临床医学 | 深圳湾实验室 | 样品测试、分析检测、技术咨询 | 生物医药与大健康 | 刘静 | 0755-26849360 | 100元/小时
162 | 分析仪器 | DNA测序仪 | 高通量基因测序平台（基因测序仪） | DNBSEQ-E25ARS | 实现DNA或RNA的高效测序，适用于基因组学、转录组学等大规模研究。 | 基础医学,生物学,药学 | 广东工业大学 | 分析和测定DNA序列 | 生物医药与大健康 | 张秋玲 | 020-85827854 | 咨询后按需求面议，详见https://yqgx.gdut.edu.cn/gdut-eqmgr/login
163 | 分析仪器 | DNA测序仪 | 个体化测序系统 | MiSeq | 转录组测序 派森诺MiSeq测序平台是基因组已测序物种的转录组分析最佳平台。公司技术团队目前已完成了包括斑马鱼在内的多种植物、动物的转录组测序及分析。 | 统计学,生物学 | 广东省农业科学院农业生物基因研究中心 |  | 生物医药与大健康 | 牛志凯 | 020-85161579 | 定制化需求面议
164 | 分析仪器 | DNA测序仪 | 基因测序仪 | *ION PGM | （1）主机采用半导体芯片技术,对于DNA复制时产生的离子流进行直接和实时的检测,快速直接的将遗传信息翻译成数码的DNA测序结果，将化学信号转换为数字信号，实现对DNA序列的检测；（2）附件1完成对样本的前处理；（3）附件2完成对测序信息的数据存储及分析。 | 中医学与中药学,生物学,药学 | 广州中医药大学 | 核酸测序 | 生物医药与大健康 | 邓迪 | 18825160806 | 校外价3000.0元/小时（备注：自主上机，试剂耗材自备，不接受委托上机）
165 | 分析仪器 | DNA测序仪 | 基因测序仪 | MGISEQ-200RS | 微生物多样性分析、宏基因组测序、转录组de novo测序、微生物基因组测序、小RNA测序、表达谱、ChIP-Seq、甲基化分析、SNP发现和结构变异分析。该项技术目前已经扩展应用到DNA， RNA和蛋白质研究，对于疾病研究、药物 研发和分子诊断等领域。 | 基础医学,中医学与中药学,药学 | 广州中医药大学 | 样品测试、分析检测 | 生物医药与大健康 | 陆丽明 | 13751779800 | 400元/小时
166 | 分析仪器 | DNA测序仪 | 纳米孔基因测序仪 | GridION MK1 | 1.直接单分子测序：样本处理极其简单，无需 DNA 聚合酶或者连接酶，也无需 dNTPs； 2 实时快速测序：建库简单，上机测序实时获取核酸信息，实时basecalling；3 超长读长：纳米孔技术的测序平均读长能够达到几十到上百 Kb，最长读长能达到 2 Mb 以上级别，能够更好的解决复杂基因组组装和结构变异等一系列问题； 4 甲基化检测：基于 ONT 平台能直接对 RNA/DNA进行测序。 | 基础医学,生物学,临床医学 | 深圳湾实验室 | 样品测试、分析检测、技术咨询 | 生物医药与大健康 | 刘静 | 0755-26849360 | 150元/小时
167 | 分析仪器 | DNA测序仪 | 三代高通量测序仪 | PromethION 24 | 纳米孔测序可用于DNA测序、RNA和基因表达分析，包括全基因组测序、全转录组测序、宏基因组测序等，广泛应用于临床研究、人类遗传学、基因组学、微生物学、微生物组、植物研究、动物研究、环境研究等。 | 环境科学技术及资源科学技术,生物学,水产学,农学 | 南方海洋科学与工程广东省实验室（珠海） | 分析检测 | 生物医药与大健康 | 肖鹏莉 | 13068833508 | 按本单位收费标准执行，详见http://yqgx.sml-zhuhai.cn/
168 | 分析仪器 | DNA样本制备仪 | 单细胞转录组样本制备系统 | GCG-SR-1 | 主要功能是单细胞分选与捕获:基于微流控芯片技术，将细胞/核分散到油滴中形成GEMs（凝胶珠乳化系统），每个GEMs包含一个细胞、一个带有Barcode和UMI的凝胶珠（Bead） | 基础医学,生物学,临床医学 | 深圳湾实验室 | 样品测试、分析检测、技术咨询 | 生物医药与大健康 | 刘静 | 0755-26849360 | 按项目收费，详情请咨询，详见网站http://equipbooking.szbl.ac.cn/
169 | 分析仪器 | DNA样本制备仪 | 核酸提取仪 | KingFisher Flex | 可全自动、高效速地完成核酸、蛋白质和细胞的纯化，可应用于基因组学和蛋白组学、目标核酸识别、生物标记发现等研究。 | 环境科学技术及资源科学技术,生物学,水产学,农学 | 南方海洋科学与工程广东省实验室（珠海） | 样品前处理 | 生物医药与大健康 | 肖鹏莉 | 13068833508 | 按本单位收费标准执行，详见http://yqgx.sml-zhuhai.cn/
170 | 分析仪器 | DNA样本制备仪 | 样本制备系统 | MGISP-960RS | 高通量自动化样本制备系统是一款高通量、功能丰富、配置灵活的桌面型多功能自动化工作站。该工作站配置96通道移液器，可精准、灵活、快速、高度自动化地完成核酸提取及纯化、文库制备、文库pooling、单链分离、环化和最终制备DNA纳米球等建库工序。 | 环境科学技术及资源科学技术,生物学,水产学,农学 | 南方海洋科学与工程广东省实验室（珠海） | 样品前处理 | 生物医药与大健康 | 肖鹏莉 | 13068833508 | 按本单位收费标准执行，详见http://yqgx.sml-zhuhai.cn/
171 | 分析仪器 | DNA样本制备仪 | 样本制备系统 | MGISP-960RS | 高通量自动化样本制备系统是一款高通量、功能丰富、配置灵活的桌面型多功能自动化工作站。该工作站配置96通道移液器，可精准、灵活、快速、高度自动化地完成核酸提取及纯化、文库制备、文库pooling、单链分离、环化和最终制备DNA纳米球等建库工序。 | 环境科学技术及资源科学技术,生物学,水产学,农学 | 南方海洋科学与工程广东省实验室（珠海） | 样品前处理 | 生物医药与大健康 | 肖鹏莉 | 13068833508 | 按本单位收费标准执行，详见http://yqgx.sml-zhuhai.cn/
172 | 分析仪器 | PCR仪 | Roche LightCycler 480II荧光定量PCR仪-96孔 | LightCycler480 | 病原体检测研究，基因表达分析研究，进行细胞凋亡相关基因的检测及表达分析，对转基因动植物和微生物品质的评价和目的基因的定量分析，基于高分辨率熔解曲线的SNP单核苷酸多态性和突变位点的分析检测 | 生物学,农学 | 广东省农业科学院农业生物基因研究中心 | 基因表达检测，突变检测 | 生物医药与大健康 | 牛志凯 | 020-85161579 | 80元/小时
173 | 分析仪器 | PCR仪 | 科研用数字PCR一体系统 | D50 | 肿瘤液体活检；病原体超敏定量检测；出生缺陷筛查；移植排斥监测；标准物质研制；疫苗研究和质控；低丰度核酸定量；拷贝数变异研究；基因表达差异研究；基因与细胞治疗、 | 基础医学,中医学与中药学,药学 | 广州中医药大学 | 样品测试、分析检测 | 生物医药与大健康 | 李佩 | 15840408616 | 校外自主上机：90元/小时
174 | 分析仪器 | PCR仪 | 实时荧光定量PCR仪 | CFX384 Optics Module | 实时荧光定量PCR分析 | 基础医学,生物学,临床医学 | 深圳湾实验室 | 样品测试、分析检测、技术咨询 | 生物医药与大健康 | 刘静 | 0755-26849360 | 按项目收费，详情请咨询，详见网站http://equipbooking.szbl.ac.cn/
175 | 分析仪器 | PCR仪 | 实时荧光定量PCR仪 | lightcycle-480Ⅱ | 具备高灵敏度、高重复性和高速度的特点 | 基础医学,生物学,临床医学 | 南方医科大学 | 样品测试、分析检测 | 生物医药与大健康 | 陈满君 | 020-62783665 | 咨询后按需求面议,详见https://portal.smu.edu.cn/zxsys/yqsb.htm
176 | 分析仪器 | PCR仪 | 实时荧光定量PCR仪 | QuantStudio 7 Flex | 基于荧光探针检测实现核酸绝对定量分析，支持基因表达分析、病原体检测、SNP基因分型及miRNA研究，具备熔解曲线分析和多色通道同步检测功能 | 基础医学,生物学,临床医学 | 深圳湾实验室 | 样品测试、分析检测、技术咨询 | 生物医药与大健康 | 刘静 | 0755-26849360 | 按项目收费，详情请咨询，详见网站http://equipbooking.szbl.ac.cn/
177 | 分析仪器 | PCR仪 | 实时荧光定量PCR仪 | QuantStudio 7 Pro | 1) 对待测样品中的特定DNA序列进行定量分析。2) 基因表达、拷贝数变异(CNV)、高分辨率熔解(HRM)、单核苷酸多态性(SNP)基因分型、突变筛查、突变检测、蛋白热稳定性分析、MicroRNA分析、甲基化分析。 | 物理学,材料科学 | 季华实验室 | 提供测试服务 | 生物医药与大健康 | 李焱根 | 13928553054 | 参考实验室收费标准，面议，详见https://gxw.jihualab.com:8090
178 | 分析仪器 | PCR仪 | 实时荧光定量PCR仪 | 美国B20-RAD | 可对DNA进行实时荧光定量，测定基因拷贝数 | 环境科学技术及资源科学技术 | 广东省科学院生态环境与土壤研究所 | 分析测试 | 生物医药与大健康 | 杜衍红 | 15914358635 | 200.00元/样品或当面协商
179 | 分析仪器 | PCR仪 | 实时荧光定量PCR仪 480-2 | 罗氏/LightCycler480II | 实时监测PCR扩增过程中荧光信号的变化，从而精确地定量检测PCR反应中的目标DNA或RNA。其广泛的应用场景包括基因表达分析、基因突变检测、病原微生物检测、药物筛选 | 生物学 | 南方医科大学 | 荧光定量PCR检测 | 生物医药与大健康 | 万山河 | 13042078058 | 0.75元/分钟
180 | 分析仪器 | PCR仪 | 实时荧光定量PCR仪 480-3 | LightCycler480II | 实时监测PCR扩增过程中荧光信号的变化，从而精确地定量检测PCR反应中的目标DNA或RNA。其广泛的应用场景包括基因表达分析、基因突变检测、病原微生物检测、药物筛选等 | 药学 | 南方医科大学 | PCR检测 | 生物医药与大健康 | 万山河 | 13042078058 | 0.75元/分钟
181 | 分析仪器 | PCR仪 | 数字PCR仪 | QX200 AutoDG | 对目的 DNA 分子进行绝对定量分析：1.肿瘤与液态活检 2.病原体绝对定量 3.甲基化与融合基因检测 4.基因编辑与CAR-T治疗 | 基础医学,生物学,临床医学 | 深圳湾实验室 | 样品测试、分析检测、技术咨询 | 生物医药与大健康 | 刘静 | 0755-26849360 | 400元/小时
182 | 分析仪器 | PCR仪 | 数字PCR仪 | QX600 AutoDG | 可直接检测目标序列的拷贝数，可进行极微量核酸样本检测、复杂背景下稀有突变检测、表达量微小差异鉴定等。 | 环境科学技术及资源科学技术,生物学,水产学,农学 | 南方海洋科学与工程广东省实验室（珠海） | 分析检测 | 生物医药与大健康 | 肖鹏莉 | 13068833508 | 按本单位收费标准执行，详见http://yqgx.sml-zhuhai.cn/
183 | 分析仪器 | PCR仪 | 微滴式数字PCR系统 | QX200 | 绝对定量 ：通过将反应体系分割成数万个纳升级微滴，每个微滴独立反应，根据阳性微滴数量结合泊松分布计算目标核酸的绝对拷贝数，无需标准曲线。 高灵敏度检测 ：可检测低至万分之一的稀有突变，适用于肿瘤液体活检、基因编辑验证等场景。 抗抑制能力强 ：对复杂样本（如血液、组织、土壤等）中的抑制物耐受性高，可直接检测未经纯化的样本。 高重复性与精密度 ：数据重复性优于传统qPCR，结果更稳定可靠。 多应用领域 ：广泛用于拷贝数变异分析、基因表达分析、病原体检测、NGS文库质控等，为分子诊断和生命科学研究提供强有力的支持。 | 生物学,药学 | 广东工业大学 | 样品测试、分析检测 | 生物医药与大健康 | 田京钰 | 020-39262392 | 咨询后按需求面议，详见https://yqgx.gdut.edu.cn/gdut-eqmgr/login
184 | 分析仪器 | PCR仪 | 芯片式微滴数字PCR仪 | QIACUITY ONE 5PLEX | 用于高精度的核酸定量分析 | 畜牧、兽医科学 | 岭南现代农业科学与技术广东省实验室肇庆分中心 | 样品测试、分析检测 | 生物医药与大健康 | 叶俊贤 | 18023634117 | 300元/小时
185 | 分析仪器 | PCR仪 | 一体化荧光显微成像系统 | BZ-X800LE | 1.无荧光模糊的清晰图像 2.高速拍摄超高分辨率的大视野图像 3.图像细胞分析 4.图像细胞分析功能 | 生物学,预防医学与公共卫生学 | 广东省科学院生物与医学工程研究所 | 样品测试、分析检测 | 生物医药与大健康 | 谭老师 | 13424134382 | 定制化需求面议
186 | 分析仪器 | PCR仪 | 荧光定量PCR | 7500FAST | 核酸定量分析、基因表达分析、SNP（单核苷酸多态性）分析、微生物检测、转基因检测 | 基础医学,药学,临床医学 | 广东药科大学 | 样品测试、分析检测 | 生物医药与大健康 | 邵晓奇 | 020-39352572 | 96元/小时，定制化需求面议
187 | 分析仪器 | PCR仪 | 荧光定量PCR | Roche | 核酸定量分析、基因表达分析、SNP（单核苷酸多态性）分析、微生物检测、转基因检测 | 基础医学,药学,临床医学 | 广东药科大学 | 样品测试、分析检测 | 生物医药与大健康 | 邵晓奇 | 020-39352572 | 120元/小时，定制化需求面议
188 | 分析仪器 | PCR仪 | 荧光定量PCR仪 |  | 核酸定量分析、基因表达分析、SNP（单核苷酸多态性）分析、微生物检测、转基因检测 | 生物学 | 广东省科学院生物与医学工程研究所 | 样品测试、分析检测 | 生物医药与大健康 | 钟宏星 | 020-84168056 | 定制化需求面议
189 | 分析仪器 | PCR仪 | 荧光定量PCR仪 | CFX96TM Touch | 基因表达定量、分型，基因突变分析 | 物理学,材料科学 | 季华实验室 | 提供测试服务 | 生物医药与大健康 | 李焱根 | 13928553054 | 参考实验室收费标准，面议，详见https://gxw.jihualab.com:8090
190 | 分析仪器 | PCR仪 | 荧光定量PCR仪 | Light Cycler 480II | 通过荧光标记实时检测目的基因扩增情况，从而实现对目的基因表达水平的定量分析，遗传变异检测及分子分型，病原体检测研究，微生物拷贝数分析等。 | 环境科学技术及资源科学技术,生物学,水产学,农学 | 南方海洋科学与工程广东省实验室（珠海） | 分析检测 | 生物医药与大健康 | 肖鹏莉 | 13068833508 | 按本单位收费标准执行，详见http://yqgx.sml-zhuhai.cn/
191 | 分析仪器 | PCR仪 | 荧光定量PCR仪 | QuantStudio 6 Pro | 可以进行实时 PCR 检测，如病原体、突变、SNP 的分析和快速筛选、细胞RNA 水平的检测和量化等。 | 基础医学,生物学,临床医学 | 深圳湾实验室 | 样品测试、分析检测、技术咨询 | 生物医药与大健康 | 刘静 | 0755-26849360 | 按项目收费，详情请咨询，详见网站http://equipbooking.szbl.ac.cn/
192 | 分析仪器 | PCR仪 | 荧光定量PCR仪 | QUANYTSTUDIO5 | QuantStudio 5是Thermo Fisher Scientific公司旗下的旗下的Applied Biosystems（简称ABI）品牌的一款旗舰荧光定量PCR仪,拥有六色荧光通道,可同时进行六重定量；配备先进的六区温控模块,可实现准确的温度梯度；另外采用稳定耐用白光LED和超敏CMOS激发检测硬件组合,稳定耐用；软件性能强大且使用简单； | 基础医学,中医学与中药学,药学 | 广州中医药大学 | 样品检测、分析检测 | 生物医药与大健康 | 叶宝林 | 19970806441 | 校外价：100 元/小时 （自行上机）
193 | 分析仪器 | PCR仪 | 荧光定量PCR装置 | CFX Opus 384 | 可用于基因表达检测与定量分析，实现对环境样本中病原微生物的快速甄别，以及监测污染物暴露下生物体内特定基因的表达变异 | 环境科学技术及资源科学技术,预防医学与公共卫生学 | 广东工业大学 | 样品测试、分析检测 | 生物医药与大健康 | 郑莉 | 13725162499 | 咨询后按需求面议，详见https://yqgx.gdut.edu.cn/gdut-eqmgr/login
194 | 分析仪器 | SNP遗传多态性分析仪 | 超速离心机 | CP100WX | 通过超速离心，可以将细胞与细胞碎片、蛋白质与其他杂质等进行有效分离，使得后续实验可以更好地进行 | 军事医学与特种医学,基础医学,预防医学与公共卫生学,临床医学 | 南方医科大学 | 样品分离 | 生物医药与大健康 | 张宝 | 13794315997 | 每小时50元
195 | 分析仪器 | TOC分析仪 | 总有机碳分析仪 | TOC-V | 可测定TOC TC IC | 生物学 | 广东省科学院生态环境与土壤研究所 | 测量 | 新一代电子信息 | 高原雪 | 18520396176 | 定制化需求咨询后面议
196 | 分析仪器 | X射线能谱仪 | 3D动物双能X射线骨密度仪 | 2342-136N-1090 | 双能X射线吸收测定，其测定过程是将从X线球管释放的X线通吸收过滤，分成高低两种能量 X 线，根据利用两种不同能量的光子穿过人体骨骼后的衰减和吸收差异，经过计算机处理后得到身体中脂肪、骨中矿物质的含量从而测定BMC和BMD及脂肪含量等数据。KUBTEC动物骨密度及身体成分分析系统通过实时高分辨率的数字影像结合高质量的身体成份分析软件完美的实现了双能X射线吸收测定方法(卫生组织金标准）。 | 基础医学,中医学与中药学,药学 | 广州中医药大学 | 样品测试、分析检测 | 生物医药与大健康 | 余大为 | 13527765038 | 校外：200 元/小时
197 | 分析仪器 | X射线能谱仪 | X射线光电子能谱 | Escalab 250Xi | 通过测量光电子能量，分析材料表面元素组成与化学态。 | 能源科学技术,航空、航天科学技术,环境科学技术及资源科学技术,化学工程 | 广东工业大学 | 样品测试、分析检测、技术咨询、认证服务 | 新一代电子信息 | 严楷 | 020-39349149 | 校外价:900；详情请咨询
198 | 分析仪器 | X射线能谱仪 | X射线光电子能谱仪 | Escalab Xi+ | 表面元素及化学态的定性半定量分析 | 物理学,材料科学 | 季华实验室 | 提供测试服务 | 新一代电子信息 | 李焱根 | 13928553054 | 常规测试：700 元/样（宽扫和5个元素内的窄扫。超过5个元素，加收50元/元素） 深度剖析：1000元/层 （总刻蚀厚度要求小于500nm。每层宽扫和5个元素内的窄扫。超过5个元素，增加元素：50元/元素；单层刻蚀时间超过100s，加收30元/30s；） XPS成像：1200 元/小时 UPS/ ISS / REELS/AES：800元 /样 角分辨/线扫/面扫：700 元/角度（宽扫和5个元素内的窄扫。超过5个元素，加收50元/元素） Ar离子清洗：240元 /次 特殊样品制备：80 元/样 数据处理：600元 /半小时，详见https://gxw.jihualab.com:8090
199 | 分析仪器 | X射线能谱仪 | 能量色散型X射线荧光分析仪 | EDX-7000 | 无损测量材料中元素种类与含量，广泛用于材料与环境检测。 | 环境科学技术及资源科学技术 | 广东工业大学 | 样品测试、分析检测 | 先进材料 | 陈鹏程 | 13434333951 | 校外价:600元/样；详情请咨询
200 | 分析仪器 | X射线衍射仪 | X射线单晶衍射仪 | D8 VENTURE | 高精度解析单晶材料的三维原子结构，应用于晶体学研究。 | 化学,药学,物理学,材料科学 | 广东工业大学 | 样品测试、分析检测、技术咨询、认证服务 | 汽车 | 白杰 | 15920442455 | 校外价:60；详情请咨询
201 | 分析仪器 | X射线衍射仪 | X射线单晶衍射仪 | D8 Venture | 主要用于分析金属或非金属粉末的物相组成和结构 | 化学 | 广东工业大学 | 该仪器主要用于分析金属或非金属粉末的物相组成和结构 | 新一代电子信息 | 廖伟名 | 18316186386 | 咨询后按需求面议，详见https://yqgx.gdut.edu.cn/gdut-eqmgr/login
202 | 分析仪器 | X射线衍射仪 | X射线多晶粉末衍射仪 | MiniFlex600 | 分析多晶样品的晶体结构、物相与结晶度。 | 化学,材料科学 | 广东工业大学 | 样品测试、分析检测 | 先进材料 | 廖伟名 | 18316186386 | 校外价:100元/样；详情请咨询
203 | 分析仪器 | X射线衍射仪 | X-射线粉末衍射仪 | Ultima IV | 测定物质的晶体结构，并进行物相定性和半定量分析，晶粒大小分析等。广泛应用于物理、化学、高分子材料、生命科学等。 | 化学 | 广东省科学院测试分析研究所（中国广州分析测试中心） | 样品测试、分析检测 | 先进材料 | 魏俊锋 | 020-87675894 | 250元/项
204 | 分析仪器 | X射线衍射仪 | X射线衍射仪 | D8 ADVANCE | 1. 可用于各类材料的物相鉴定、物相含量分析、表面残余应力分析和金属织构分析； 2. 可进行多晶薄膜掠入射物相分析，反射率测量，可进行小角散射测量以及粒度分布分析； 3. 可实现不同气氛变温环境下的原位晶体特性测试 | 材料科学 | 佛山仙湖实验室 | 样品测试、分析检测 | 先进材料 | 刘老师 | 0757-63815818 | 详见预约平台收费标准（https://crtem.xhlab.cn/customer/index/index.html）
205 | 分析仪器 | X射线衍射仪 | X射线衍射仪 | D8 ADVANCE | 通过分析X射线衍射图谱，研究材料晶体结构与相组成。 | 化学,药学,物理学,材料科学 | 广东工业大学 | 样品测试、分析检测、技术咨询、认证服务 | 智能机器人与高端装备 | 白杰 | 15920442455 | 校外价:120；备注:扫描时间≤30min，超过以20min为一个计费单位。;详情请咨询
206 | 分析仪器 | X射线衍射仪 | X射线衍射仪 | D8 ADVANCE | 采用创造性的达芬奇设计，通过TWIN-TWIN光路设计，成功实现了BB聚焦几何下的定性定量分析和平行光几何下的薄膜掠入射GID分析、薄膜反射率XRR分析的全自动切换，而无需对光 | 基础医学,药学,临床医学 | 广东药科大学 | 样品测试、分析检测 | 先进材料 | 郭婵 | 13533400744 | 400元/小时，定制化需求面议
207 | 分析仪器 | X射线衍射仪 | X射线衍射仪 | D8 Advance | 物相的定性、定量分析，晶胞参数测量、结构精修，晶粒大小、结晶度计算 | 材料科学 | 南方海洋科学与工程广东省实验室（珠海） | 性能表征 | 先进材料 | 王志炜 | 18811751019 | 按本单位收费标准执行，详见http://yqgx.sml-zhuhai.cn/
208 | 分析仪器 | X射线衍射仪 | X射线衍射仪 | MiniFlex600-C | X射线衍射仪是矿物材料实验研究的必备仪器之一。本团队是矿物资源与环境研究团队，科研实验过程中需要开展大量矿物结构和物相分析工作。此外，设备的采购还将助力广东省矿物材料的学科建设，提升广东工业大学矿物学科实力和科研影响力，带来显著的学术与社会效益。 | 地球科学 | 广东工业大学 | 1． 教学方面需求：包括设定和将开设的实验项目、数量、培养对象的目标及数量。 智能型X射线衍射仪在材料、生物、化学、环境等学科都有主要的应用，可以满足我校多个单位与学科的科研工作需要，而且可以促进学校范围内相关学科领域之间的合作与交流。 | 先进材料 | 张佰发 | 17688480289 | 咨询后按需求面议，详见https://yqgx.gdut.edu.cn/gdut-eqmgr/login
209 | 分析仪器 | X射线衍射仪 | X射线衍射仪 | SmartLab | 1、该设备配备 3KWX 射线发生器，配备电子快门。同时其极其稳定的高压发生器是该品牌的特色； 2、具有智能化程度非常高的软硬件配置，所有配件无线连接，光学敏感码识别，配置自动可调整狭缝系统，光学系统调整全自动化，减少人工操作偏差，降低了操作人员使用的难度，精度非常高。可以更方便的切换附件，光路调整，样品调整等，无需手动操作，精度非常高。 | 基础医学,生物学,临床医学 | 深圳湾实验室 | 样品测试、分析检测、技术咨询 | 智能机器人与高端装备 | 刘静 | 0755-26849360 | 普通模式： X射线衍射测试10°或8°/min：40元/样； X射线衍射测试5°/min：60元/样； X射线衍射测试2°/min：100元/样； X射线衍射测试1°/min：180元/样； 二维模式： 反射：640元/样； 掠入射广角散射GIWAXS：880元/样； 截面处理：50元/样； 二维彩图分析：80元/样； 距离标定分析、计算光斑中心坐标分析：100元/样。
210 | 分析仪器 | X射线衍射仪 | X射线衍射仪 | SmartLab9kW | 可定性、定量测量无机非金属材料、金属材料及部分多晶高分子材料的晶体结构、晶格参数、择优取向等 | 材料科学 | 广东工业大学 | 样品测试 | 先进材料 | 张琪 | 18768440917 | 校外价:300元/样：详情请咨询
211 | 分析仪器 | X射线衍射仪 | X射线衍射仪 | Ultima IV | 通过对材料进行X射线衍射，分析其衍射图谱，获得材料的成分、材料内部原子或分子的结构或形态等信息的研究手段。用于确定晶体结构。其中晶体结构导致入射X射线束衍射到许多特定方向。 通过测量这些衍射光束的角度和强度，晶体学家可以产生晶体内电子密度的三维图像。 根据该电子密度，可以确定晶体中原子的平均位置，以及它们的化学键和各种其他信息。 | 化学工程,材料科学 | 广东工业大学 | 样品测试、分析检测 | 先进材料 | 唐永超 | 17709897472 | 校外价:80元/样；详情请咨询
212 | 分析仪器 | X射线衍射仪 | X射线衍射仪 | Ultima IV | 特征X射线及其衍射X射线是一种波长很短的电磁波，能穿透一定厚度的物质，并能使荧光物质发光、照相机乳胶感光、气体电离。X射线衍射仪是利用衍射原理，精确测定物质的晶体结构，织构及应力，精确的进行物相分析，定性分析，定量分析。 | 环境科学技术及资源科学技术,化学,食品科学技术,药学 | 广东省科学院测试分析研究所（中国广州分析测试中心） | 对外检测 | 先进材料 | 魏俊锋 | 020-87675894 | 250元/项
213 | 分析仪器 | X射线衍射仪 | X射线衍射仪 | ULTIMA-III | 通过分析衍射图谱研究材料的晶体结构、应力与结晶度。 | 化学,化学工程,物理学,材料科学 | 广东工业大学 | 样品测试、分析检测 | 先进材料 | 李娜娜 | 020-39322009 | 校外价:100元/样；详情请咨询
214 | 分析仪器 | X射线衍射仪 | X-射线衍射仪 | D8 ADVANCE | 可分析物质的晶体结构、物相组成、晶粒大小、应力状态等 | 材料科学,纺织科学技术 | 广东工业大学 | 样品测试、分析检测 | 先进材料 | 章泽杰 | 13574184780 | 校外价：（1）送样测试-扫描图谱-常规扫描：120元/样； （2）扫描图谱-低角度（0.5-5°）：150元/样； （3）扫描图谱-薄膜掠入射法：400元/样； （4）扫描图谱-微区（直径小于3mm）：600元/样； （5）结晶度测量（含扫描图谱）：360元/样； （6）晶粒尺寸测定（谢乐法含扫描图谱）：240元/样； （7）物相分析-定性：120元/样； （8）半定量分析-（含扫描图谱)：120元/样； （9）小角散射：480元/样； （10）平面表面应力检测：300元/样； （11）DVD刻录光盘：10元/张；
215 | 分析仪器 | X射线衍射仪 | 半导体互连研发平台 | 无 | 本机是XD系列多晶X射线衍射仪的X射线源，它配用晶体衍射分析专用的X射线管，带有一套自动调节、稳定X射线管工作高压和管工作电流的电子系统，能够产生衍射仪工作所必需的、强度足够稳定且光源焦点足够细小的X射线束。 | 机械工程 | 广东工业大学 | 样品测试 | 新一代电子信息 | 张昱 | 18344322156 | 咨询后按需求面议，详见https://yqgx.gdut.edu.cn/gdut-eqmgr/login
216 | 分析仪器 | X射线衍射仪 | 便携式X射线残余应力分析仪 | iXRD | 能够对相应零件以及零件孔内表面周向（最小孔径要求120mm）进行残余应力测试，满足现场和实验室两种场景。 | 物理学,材料科学 | 季华实验室 | 提供测试服务 | 先进材料 | 李焱根 | 13928553054 | 参考实验室收费标准，面议，详见https://gxw.jihualab.com:8090
217 | 分析仪器 | X射线衍射仪 | 大功率分立式X射线残余应力分析仪 | LXRD分立式 | 1.测量钛合金、铝合金、高温合金、高强度钢等材料的平面和曲面残余应力 2.自动残余奥氏体测量：奥氏体百分比含量、R值计算 3.X射线弹性参数测定 4. 极图：对单晶材料进行择优取向分析、单晶定向和残余应力测量 | 物理学,材料科学 | 季华实验室 | 提供测试服务 | 先进材料 | 李焱根 | 13928553054 | 参考实验室收费标准，面议，详见https://gxw.jihualab.com:8090
218 | 分析仪器 | X射线衍射仪 | 单晶衍射仪 | D8 VENTURE | 在实验室内精确测定晶体的三维原子结构，通过高强度 X-射线光源和高灵敏度的 PHOTON III 光子计数探测器采集衍射数据，从而获得晶体的晶系、空间群、晶胞参数及原子坐标、键长键角、绝对构型等详细结构信息，这对于有机/无机小分子、大分子蛋白晶体结构解析和构效关系研究至关重要；该仪器支持双波长 X-射线源（如 Mo、Cu）、低温冷却装置以及灵活样品测角几何，可处理非常微小晶体，提高数据完整性和精度，还可进行粉末衍射及特殊衍射实验，广泛用于化学、材料、结构生物学和药物设计等科研领域。 | 生物学,化学,材料科学 | 广州中医药大学 | 晶体挑选与上机测试 | 生物医药与大健康 | 王召同 | 13431062646 | 300元一个样品（校外）。变温实验需要购买液氮
219 | 分析仪器 | X射线衍射仪 | 单晶衍射仪 | XtaLAB Synergy | X射线单晶衍射仪是确定天然产物、小分子、蛋白质大分子及小分子结合靶标蛋白分子三维立体结构的必要工具。通过测定晶体结构，可以获得有关键长、键角、扭角、天然小分子的绝对构型和构象等大量微观信息并研究其规律，从而进一步阐明物质的性质和结构-功能关系，并且可以分析天然产物和药物绝对构型。 | 环境科学技术及资源科学技术,生物学,水产学,化学 | 南方海洋科学与工程广东省实验室（珠海） | 样品测试、分析检测 | 生物医药与大健康 | 李晓霞 | 13726298892 | 按本单位收费标准执行，详见http://yqgx.sml-zhuhai.cn/
220 | 分析仪器 | X射线衍射仪 | 高分辨X射线衍射仪 | D8 DISCOVER 达芬奇 | 1、高分辨XRD(HRXRD) a) 外延多层膜厚度 b) 晶胞参数 c) 晶格错配 d) 组分 e) 应变及弛豫过程 f) 横向结构 g) 镶嵌度 2、X射线反射率(XRR) a) 薄膜厚度 b) 粗造度 c) 密度 3、倒易空间图谱(RSM) a) 晶胞参数 b) 晶格错配 c) 组分 d) 取向 e) 弛豫 f) 横向结构 | 化学,材料科学 | 季华实验室 | 提供测试服务 | 先进材料 | 李焱根 | 13928553054 | RSM单点倒易空间mapping：500元/样品或30分钟 其他：400元/样或30分钟 单一图谱，30分钟以内按样品数量收费，详见https://gxw.jihualab.com:8090
221 | 分析仪器 | X射线衍射仪 | 高辉度双波长X-射线单晶衍射仪 | XtaLAB Synergy | 利用双波长X射线进行高精度单晶结构解析，支持新型材料表征、药物分子结构测定及蛋白质晶体学研究 | 基础医学,生物学,临床医学 | 深圳湾实验室 | 样品测试、分析检测、技术咨询 | 生物医药与大健康 | 刘静 | 0755-26849360 | 按项目收费，详情请咨询，详见网站http://equipbooking.szbl.ac.cn/
222 | 分析仪器 | X射线衍射仪 | 高通量X射线衍射仪 | D8 ADVANCE | 快速获取大量样品的晶体结构信息，提升材料筛选效率。 | 化学,药学,物理学,材料科学 | 广东工业大学 | 样品测试、分析检测、技术咨询、认证服务 | 先进材料 | 白杰 | 15920442455 | 咨询后按需求面议，详见https://yqgx.gdut.edu.cn/gdut-eqmgr/login
223 | 分析仪器 | X射线衍射仪 | 高通量X射线衍射仪 | D8 ADVANCE 达芬奇 | 1、物相定性分析； 2、物相定量分析； 3、点阵参数精确测量； 4、微观应变分析； 5、晶粒尺寸分析； 6、结晶度及非晶相含量分析； 7、结构精修及解析。 | 化学,材料科学 | 季华实验室 | 提供测试服务 | 先进材料 | 李焱根 | 13928553054 | 单扫一张图谱，不包括物相分析： 200元/样或 15分钟，（ 15分钟以内按样品数量收费） 已知物相，晶胞参数测定：400元/样或 30分钟（30分钟以内按样品数量收费） 已知物相，晶粒尺寸与微观应变测定：400元/ 样过30分钟 阶梯扫描法： 500元/小时 已知物相，高分子结晶度测试：500元/样，或300元/30分钟（1小时以内按样品数量收费） 物相定量（仅限于两种已知物相）：500元/样，或300元/30分钟（1小时以内按样品数量收费），详见https://gxw.jihualab.com:8090
224 | 分析仪器 | X射线衍射仪 | 广角X射线仪 | Smart Lab | 利用X射线分析普通粉晶样品，固体样品的物相，以及进行介孔材料，薄膜材料和金属基复合材料的测试；设备配置可自动调整的狭缝系统、小角散射、原位电化学和一维阵列探测器；薄膜附件固定到测角仪上不需要单独装卸，可实现粉末样品测试与薄膜样品测试切换的自动化。 | 材料科学 | 广东工业大学 | 样品测试 | 智能机器人与高端装备 | 胡俊祺 | 18126821981 | 咨询后按需求面议，详见https://yqgx.gdut.edu.cn/gdut-eqmgr/login
225 | 分析仪器 | X射线衍射仪 | 全功能二维X射线衍射仪 | D8 DISCOVER 达芬奇 | 1、样品的局部区域和常规样品进行定性定量分析； 2、残余应力测试； 3、宏观织构表征； 4、高温X射线衍射等。 | 化学,材料科学 | 季华实验室 | 提供测试服务 | 先进材料 | 李焱根 | 13928553054 | 微区扫描：400元/样或30分钟 高温实验：600元/样或30分钟 织构测定：800元/样，或400元/30分钟 30分钟以内按样品数量收费，详见https://gxw.jihualab.com:8090
226 | 分析仪器 | X射线衍射仪 | 台式X射线衍射仪 | Aeris-600W | 小型化X射线衍射分析仪，用于样品晶体结构快速检测。 | 化学,材料科学 | 广东工业大学 | 样品测试、分析检测 | 新一代电子信息 | 孙明 | 020-39322236 | 校外价:100元/样；详情请咨询
227 | 分析仪器 | X射线衍射仪 | 台式X射线衍射仪 | MiniFlex600 | 小型化X射线衍射分析仪，用于样品晶体结构快速检测。 | 化学,材料科学 | 广东工业大学 | 样品测试、分析检测 | 先进材料 | 董飞飞 | 15815810455 | 校外价:120元/样；详情请咨询
228 | 分析仪器 | X射线衍射仪 | 小动物X光线成像系统 | *ANIVIEW.600 | 1.小动物骨结构成像,适用于骨折、骨肿瘤等相关研究 2. 小动物体内荧光成像,适用于各种荧光标记物在体内的分布及代谢示踪实验 3小动物体内发光成像,适用于荧光素酶标记的肿瘤学基础研究、报告基因表达成像、基因治疗以及药物筛选、药效与剂量评价等 | 中医学与中药学,生物学,临床医学 | 广州中医药大学 | 样品测试、分析检测 | 生物医药与大健康 | 李世杰 | 15902030757 | 100元/小时
229 | 分析仪器 | X射线衍射仪 | 原位分析型X射线衍射仪 | Ultima-IV | 利用衍射原理,精确测定物质的晶体结构,织构及应力,精确的进行物相分析,定性分析,定量分析。 | 材料科学 | 广东工业大学 | 样品测试 | 先进材料 | 胡俊祺 | 18126821981 | 校外价:480元/时；详情请咨询
230 | 分析仪器 | X射线仪器 | 3D计算机断层无损扫描系统（工业CT） | FF85 CT | 缺陷探测、材料分析、CT计量和研发中的许多其他应用。主要应用于汽车、电子、航空、医疗技术等行业。 | 物理学,材料科学 | 季华实验室 | 提供测试服务 | 汽车 | 李焱根 | 13928553054 | 3D计算机断层无损扫描：6000元/小时（ 最初1小时内，不满1小时按1小时计费，后续可按半小时计费） DR成像：60元/张（如只检测DR成像，需要缴纳1小时的开机费。），详见https://gxw.jihualab.com:8090
231 | 分析仪器 | X射线仪器 | X射线吸收精细结构谱仪 | easyXAFS300+ | X射线吸收精细结构谱，是用于描绘局部结构最强有力的工具之一。在此技术中，我们将X射线能量调整至与所研究的元素中内电子层一致，再用于探测样品，然后监测吸收的X射线数量与其能量的函数关系。如果采用足够的精确度，光谱会展现出小的振荡，那是局部环境对目标元素基本吸收概率影响的结果。从光谱中，我们还能得到吸收原子与邻近原子的间距、这些原子的数量和类型以及吸收元素的氧化状态，这些都是确定局部结构的参数。通过选择不同能量 的X射线，我们可以获得样品中所有元素的此类信息。 | 化学,物理学,材料科学 | 广东工业大学 | 为学生提供材料中目标元素X射线吸收精细结构（XAFS）的实践教学平台。用于化学工艺、应用化学、分析化学、材料化学等专业“材料化学实验”、“综合化学实验”、“现代仪器分析”等专业课程教学。预计培养学生100名/年。 | 汽车 | 严楷 | 020-39349149 | 咨询后按需求面议，详见https://yqgx.gdut.edu.cn/gdut-eqmgr/login
232 | 分析仪器 | X射线仪器 | X射线应力测定仪 | XL-640 | 通过X射线衍射原理测量材料表面残余应力。 | 机械工程,材料科学 | 广东工业大学 | 样品测试、分析检测、教学培训 | 先进材料 | 吴清源 | 15895728640 | 校外价:222；详情请咨询
233 | 分析仪器 | X射线仪器 | 便携式X射线应力仪 | DX-4001 | 表面残余应力测量 | 机械工程,材料科学 | 广东工业大学 | 样品测试、分析检测、教学培训 | 先进材料 | 吴清源 | 15895728640 | 咨询后按需求面议，详见https://yqgx.gdut.edu.cn/gdut-eqmgr/login
234 | 分析仪器 | X射线仪器 | 高分辨断层扫描三维原位表征系统 | Xradia 620 | 设备可对各类复合材料、生物组织、金属材料、油气地质及半导体样品进行高分辨无损三维成像及组织表征。设备采用闭管透射式X射线源、二级放大架构、衬度技术、配合机器的三维数据采集、控制、重构及可视化软件以三维立体图像及二维虚拟切片的形式，清晰、准确、直观地展示各类样品内部的亚微米级及以上的组织形貌。同时可在原位加载的情况下对样品三维组织形貌进行测试。 | 物理学,材料科学 | 季华实验室 | 提供测试服务 | 生物医药与大健康 | 李焱根 | 13928553054 | 普通三维成像：2000元/样（每个样品限一个小时；超时后加收1200元/小时） 垂直拼接三维成像： 800元/次（垂直拼接每次可多段拼接） 宽视场三维成像：800 元/次 内部定位三维成像：800元/次定位点 原位实验三维成像：3000元/样（原位实验每个样品限时1小时；超时后加收1500元/小时 自主操作测试：正常三维成像（00:00-08:00）：800元/小时 自主操作测试：正常三维成像（08:00-24:00）：1000元/小时 自主操作测试：原位三维成像（00:00-08:00）：1000元/小时 自主操作测试：原位三维成像（08:00-24:00）： 1500 元/小时 自主数据处理： 100 元/小时，详见https://gxw.jihualab.com:8090
235 | 分析仪器 | X射线仪器 | 器件内部微观结构表征系统 | nanoVoxel-2000 | nanoVoxel-2000系列，是采用封闭式X射线源的高性能成像系统，射线源免维护，样品腔室可以容纳大尺寸的样品，具备拓展原位加载装置的能力，可以选配物镜耦合探测器实现大工作距离下的高分辨成像。 | 信息科学与系统科学 | 广东工业大学 | 样品测试 | 先进材料 | 蔡念 | 13318769537 | 咨询后按需求面议，详见https://yqgx.gdut.edu.cn/gdut-eqmgr/login
236 | 分析仪器 | X射线仪器 | 生物学X射线辐照仪 | RS2000pro-225 | 主要用于小动物（清醒状态或麻醉状态）、器官和组织、细胞、微生物、各类材料的辐照。主要用于免疫学、肿瘤学、干细胞、骨髓移植及分化、饲养层细胞制备、细胞诱变、DNA损伤、细胞周期、血制品照射、信号转导、基因治疗、药物研发、动物模型构建、辐射安全与防护、生物材料等各领域的辐照研究。 | 基础医学,生物学,临床医学 | 深圳湾实验室 | 样品测试、分析检测、技术咨询 | 生物医药与大健康 | 刘静 | 0755-26849360 | 300元/小时
237 | 分析仪器 | X射线仪器 | 数字化移动式X射线机 | MobiEye700T | 数字化移动式X射线机主要通过X射线对动物骨骼、头颅、胸部、腹部、四肢及其他身体部位进行检查和观察静态X射线摄影图像。可对动物进行坐位、站位或者卧位的图像进行采集操作；具有灵活的运动能力，拥有多个运动自由度，在各种地形条件下平稳爬坡和过坎的能力；适应各种特殊场景，能够自由屈伸，并具备机头运动的灵活性 | 自然科学相关工程与技术 | 广东省生物技术研究院（广东省实验动物监测中心） | 医学研究 | 生物医药与大健康 | 杜卓君 | 13078437466 | 370/时
238 | 分析仪器 | X射线仪器 | 微纳米水合物扫描成像观测系统 | Phoenix V¦tome¦x，S240/180 | 在无需制样和不破坏样品的条件下，对海底沉积物柱状样、湖泊沉积物柱状样以及岩石岩芯等进行快速三维扫描，得到整个样品的三维模型，全面且直观的展示样品内外部微观结构，区分样品的组分，定量分析内部成分；观测水合物生成过程；识别内部孔隙、如体积、表面积、球度、占比参数，孔喉以及连通性，并针对三维数据模型可做各种实验模拟分析。 | 环境科学技术及资源科学技术 | 广东工业大学 | 样品观察、分析检测 | 先进材料 | 谢炎 | 18800142058 | 咨询后按需求面议，详见https://yqgx.gdut.edu.cn/gdut-eqmgr/login
239 | 分析仪器 | X射线荧光光谱仪 | 波长色散型X射线荧光光谱仪 | ARL OPTIM’X | 可以进行固体、粉末、薄膜、液体样品及不规则样品的无标样元素的定性定量分析。 | 物理学,材料科学,工程与技术科学基础学科 | 季华实验室 | 提供测试服务 | 先进材料 | 李焱根 | 13928553054 | 参考实验室收费标准，面议，详见https://gxw.jihualab.com:8090
240 | 分析仪器 | X射线荧光光谱仪 | 波长色散型X射线荧光光谱仪 | ARL PERFORM’X 4200 | 高分辨率检测材料元素组成，用于精准材料分析。 | 环境科学技术及资源科学技术,化学,机械工程,材料科学 | 广东工业大学 | 样品测试、分析检测、技术咨询、认证服务 | 先进材料 | 李夏 | 13148967080 | 咨询后按需求面议，详见https://yqgx.gdut.edu.cn/gdut-eqmgr/login
241 | 分析仪器 | X射线荧光光谱仪 | 岩芯XRF扫描仪 | Itrax FleXRay XRF Scanner | 用于测量柱状样品中元素含量和点磁化率。 | 环境科学技术及资源科学技术,地球科学 | 南方海洋科学与工程广东省实验室（珠海） | 岩芯的主量元素测试 | 新一代电子信息 | 周美玲 | 15811892917 | 按本单位收费标准执行，详见http://yqgx.sml-zhuhai.cn/
242 | 分析仪器 | 氨基酸及多肽分析仪 | L-8900氨基酸自动分析仪 | L-8900 | 氨基酸自动分析仪是进行氨基酸分离、衍生和检测的全自动化专用分析仪器，广泛用于医药、食品、饲料、农业、育种、医学研究和地质考察等领域。氨基酸自动分析仪是根据柱后衍生原理设计而成，分为水解蛋白分析系统和生理体液分析系统，符合国际标准和国际仲裁标准。为适应氨基酸分析的需要，L-8900采用专为氨基酸分析研制的微量输液泵、检测器、反应柱、分离柱等部件，这些都极大地提高了氨基酸分析的灵敏度、检出限和重复性。 | 化学,物理学 | 广东省科学院测试分析研究所（中国广州分析测试中心） | 样品测试、分析检测 | 生物医药与大健康 | 吴紫滢 | 0760-89878228 | 350元元/项
243 | 分析仪器 | 氨基酸及多肽分析仪 | 氨基酸分析仪 | A388 | 测定各种样品中氨基酸的种类与比例 | 环境科学技术及资源科学技术,生物学 | 广东省科学院生物与医学工程研究所 | 样品测试、分析检测 | 通用基础支撑 | 班雯婷 | 15975319476 | 200元/样
244 | 分析仪器 | 氨基酸及多肽分析仪 | 全自动氨基酸分析仪 | L-8900 | 氨基酸检测 | 化学,食品科学技术 | 广东省科学院生物与医学工程研究所 | 样品测试、分析检测 | 生物医药与大健康 | 钟宏星 | 020-84168056 | 定制化需求面议
245 | 分析仪器 | 氨基酸及多肽分析仪 | 全自动氯基酸分析仪/LA8080 | LA8080 | 样品检测，对外服务 | 化学 | 广东省科学院测试分析研究所（中国广州分析测试中心） | 样品检测，对外服务 | 通用基础支撑 | 吴紫滢 | 0760-89878228 | 350元元/项
246 | 分析仪器 | 波谱仪器 | 电子顺磁共振（自由基） | ESR5000 | 利用 X-波段微波辐射和可调磁场探测样品中 未成对电子的顺磁信号，从而 识别、定性与定量分析自由基、过渡金属离子及其他顺磁物质的磁性特性，这使其在化学、材料、物理、生物与药物等领域中用于研究分子结构、反应机制、自由基生成与消失、氧化还原过程及电子自旋动力学等方面发挥关键作用；该仪器操作简便、体积紧凑且灵敏度高，可配备变温单元、自动进样器、测角器等附件，支持多种样品类型和实验条件，还可用于工业质量控制（如抗氧化性评估、辐照剂量测定）等应用，提供高效、定量的 EPR 谱图数据以揭示顺磁现象的微观信息 | 基础医学,中医学与中药学,药学 | 广州中医药大学 | 待测服务 | 生物医药与大健康 | 王召同 | 13431062646 | 80元/样品
247 | 分析仪器 | 采样装置 | SEWTH-A-1420S整车VOC检测环境舱 | SEWTH-A-1420S | 汽车整车VOC检测 | 化学,物理学 | 广东省科学院测试分析研究所（中国广州分析测试中心） | 样品测试、分析检测 | 汽车 | 魏俊锋 | 020-87675894 | 12000元/项
248 | 分析仪器 | 采样装置 | 环境试验舱 | OD-V-60-4 | 样品测试、分析检测 | 化学,物理学 | 广东省科学院测试分析研究所（中国广州分析测试中心） | 样品测试、分析检测 | 绿色低碳与生态环境 | 魏俊锋 | 020-87675894 | 1440元/天
249 | 分析仪器 | 采样装置 | 自动化工作站 | Biomek FXp | 1.基因组：各种样品的DNA/RNA提取、质粒提取纯化、PCR反应体系建立及产物纯化、测序反应体系建立及产物纯化等； 2.蛋白质组：体外转录/翻译、蛋白质纯化、Aptamer(核酸适配子)筛选、蛋白质结晶、ELISA反应等； | 生物学,农学 | 广东省农业科学院农业生物基因研究中心 |  | 生物医药与大健康 | 牛志凯 | 020-85161579 | 定制化需求面议
250 | 分析仪器 | 差热分析仪 | 差示扫描量热仪 | DSC 300 Caliris Classic | 差示扫描量热法是指样品处于一定的温度程序（升／降／恒温）控制下，观察样品端和参比端的热流差随温度或时间的变化过程，以此获取样品在温度程序过程中的吸热、放热等相关物化热效应信息。 | 能源科学技术,化学工程,材料科学,工程与技术科学基础学科 | 广东工业大学 | 样品测试、分析检测 | 先进材料 | 李代兵 | 020-39322410 | 常规DSC(-40-500℃)：校外价200元/样；其它测试：校外价400元/样。
251 | 分析仪器 | 差热分析仪 | 超灵敏等温滴定微量热仪 | MicroCal PEAQ-ITC | 用于直接测量分子相互作用（如蛋白质-小分子、核酸-配体等）过程中的热量变化（吸热或放热），从而获取结合亲和力（KD）、化学计量比（n）、焓变（ΔH）和熵变（ΔS）等热力学参数。 | 生物学,化学,药学 | 广东工业大学 | 测量分子结合过程中的放热或者吸热，在蛋白质-蛋白质相互作用;分子伴侣-底物相互作用；蛋白质-小分子相互作用；酶-抑制剂相互作用；酶促反应动力学等。 | 生物医药与大健康 | 黄明星 | 020-85827854 | 校外价:200元/小时；详情请咨询
252 | 分析仪器 | 差热分析仪 | 单管跨临界多尺度热性能测试台 | * | 可做超临界和亚临界工作条件的单相、相变过程换热流动测试，管尺度可调，可根据尺度和操作参数要求设计两套测量装置. | 材料科学 | 广东工业大学 | 样品测试 | 先进材料 | 罗向龙 | 18028656652 | 校外价:275元/时；详情请咨询
253 | 分析仪器 | 差热分析仪 | 动态热机械分析仪 | DMA +50 | 材料的杨氏模量、粘度、刚度、损耗角、损耗因子、柔度、主曲线，该设备今后将广泛应用于各类高分子材料及高分子复合材料的开发和成型应用中、温响行为、弹性体非线性行为、蠕变/松弛行为和应力/应变关系。 | 材料科学 | 广东工业大学 | 样品测试 | 新一代电子信息 | 李治全 | 18306172830 | 校外价:220元/时；详情请咨询
254 | 分析仪器 | 差热分析仪 | 热重红外气质联用仪 | TGA 8000 Spectrum3 CLARUS 690+SQ8 | 热重分析仪可测试材料的重量随温度或时间的变化；红外光谱仪可对材料加热产生的逸出气体进行官能团定性分析；气相色谱-质谱联用仪可对逸出气体进行成分分离及定性分析。TGA-FTIR-GC/MS可广泛应用于储氢材料、高分子材料及煤化工材料、涂料、药品、催化剂等领域，用于研究材料的热稳定性、分解过程、氧化与还原，水分与挥发分测定，催化剂的催化效率等。 | 材料科学 | 佛山仙湖实验室 | 样品测试、分析检测 | 先进材料 | 刘老师 | 0757-63815818 | 详见预约平台收费标准（https://crtem.xhlab.cn/customer/index/index.html）
255 | 分析仪器 | 差热分析仪 | 同步热分析仪 | STA 449 F3 Jupiter | 测量温度变化下样品质量变化与热效应。可以快速、深入地表征材料的热稳定性、分解行为、成分分析、相变、熔融过程等 | 材料科学 | 佛山仙湖实验室 | 样品测试、分析检测 | 先进材料 | 刘老师 | 0757-63815818 | 详见预约平台收费标准（https://crtem.xhlab.cn/customer/index/index.html）
256 | 分析仪器 | 差热分析仪 | 同步热分析仪 | STA 509 Classic | 同步热分析是使样品处于一定的温度程序（升／降）控制下，在同一测试中同时得到质量和热流的变化相关信息。 | 能源科学技术,化学工程,材料科学,工程与技术科学基础学科 | 广东工业大学 | 样品测试、分析检测 | 先进材料 | 李代兵 | 020-39322410 | 1000℃以下：校外价200元/样；大于等于1000℃：校外价400元/样；以上收费按升温速率20℃/min；升温速率10℃/min价格加30元/样；升温速率5℃/min，价格翻倍。
257 | 分析仪器 | 超薄切片机 | 冰冻切片机 | *CM3050S | 用于手术中新鲜组织作病理快速诊断,确定病变的性质,肿瘤有无转移,切除残端有无病变,为手术治疗提供可靠的依据。 | 基础医学,药学 | 广州中医药大学 | 冷冻切片 | 生物医药与大健康 | 张晓君 王隆举 | 13662448106 15018165912 | 校外价格30元/时
258 | 分析仪器 | 超薄切片机 | 冰冻切片机 | CryoStar NX70 HOMVPD | • 快速冷冻组织：通过低温制冷系统，能在短时间内使组织达到冷冻状态，保持组织的形态和结构，防止细胞内冰晶形成对组织造成损伤。 • 精确切片：配有锋利的切片刀和精密的切片机构，可将冷冻后的组织切成厚度均匀的薄片，厚度通常在几微米到几十微米之间，满足不同实验和诊断的需求。 • 温度控制：可精确调节和控制冷冻室的温度，适应不同组织类型的冷冻要求，确保切片质量。 • 样本定位与固定：设有样本固定装置，能准确固定组织样本，保证切片过程中样本位置稳定，从而获得完整、连续的切片。 | 基础医学 | 广东省人民医院 | • 切片制备服务：为其他单位提供生物组织的冷冻切片制备，可将人体及动植物组织切成1-10微米的均匀薄片，用于病理诊断、免疫组化、原位杂交、空间转录组学等研究。 • 样本冷冻服务：利用设备的冷冻功能，为需要低温保存的生物样本提供快速冷冻服务，确保样本在后续处理和分析过程中的质量。 • 技术培训服务：为用户提供冷冻切片机的操作培训，包括仪器的基本原理、操作方法、维护保养等方面的知识 | 生物医药与大健康 | 黄思琪 | 13414553383 | 100元/小时
259 | 分析仪器 | 超薄切片机 | 超薄切片机 | EM UC7 | 用于各种动植物组织样品，细胞，细菌等样品的超薄切片。 材料科学领域：各种玻璃化温度在常温范围的高分子材料的超薄切片。 | 基础医学,生物学,临床医学 | 深圳湾实验室 | 样品测试、分析检测、技术咨询 | 生物医药与大健康 | 刘静 | 0755-26849360 | 送样测试：400/个
260 | 分析仪器 | 超薄切片机 | 超大型冰冻切片机 | CM3600XP | 大型冰冻切片机可以实现整体啮齿类动物、小猴子、分离的器官（全脑）、骨或其他硬组织的全样品切片，很好的保存了组织的完整性和后期构图的可行性。尤其是在脑科学及三维立体研究中，需要对整体脑组织、猴脑组织或中小动物整体组织进行完整切片，联合小动物成像及影像学研究，可以建立一个具有超高平面和空间分辨率的彩色断层图像数据集，并通过数据集进行三维重构数字模型，获得不同层面的断层图像，后期对图像进行三维重建。 | 基础医学,生物学,临床医学 | 深圳湾实验室 | 样品测试、分析检测、技术咨询 | 生物医药与大健康 | 刘静 | 0755-26849360 | 送样测试：1000元/小时
261 | 分析仪器 | 超薄切片机 | 冷冻超薄切片机 | EM UC7/EM FC7 | 生命科学领域：各种动植物组织样品，细胞，细菌等样品切片制备。 | 基础医学,生物学,临床医学 | 深圳湾实验室 | 样品测试、分析检测、技术咨询 | 生物医药与大健康 | 刘静 | 0755-26849360 | 送样测试：2000元/个
262 | 分析仪器 | 超临界色谱仪 | 分析型超临界流体色谱系统 | LC-40ADXR | 高效、快速地分离和分析各种化合物。 | 食品科学技术,农学 | 广东省农业科学院蚕业与农产品加工研究所 | 样品测试、分析检测 | 通用基础支撑 | 贾栩超 | 020-87096563 | 定制化需求咨询后面议
263 | 分析仪器 | 超临界色谱仪 | 在线超临界流体萃取/超临界流体色谱系统 | Nexera UC | 自动化样品处理：该系统将超临界流体萃取（SFE）和超临界流体色谱（SFC）直接连接，实现从样品前处理到分析的全流程自动化。能够自动完成萃取、分离、分析以及检测等步骤，简化操作流程，减少人为误差。 高效分离与分析：利用超临界流体（如二氧化碳）的高扩散性和低粘度特性，SFE 可在温和条件下高效萃取目标成分，减少成分分解风险。SFC 则具有更高的分离效率和更低的溶剂消耗，相比传统 HPLC 分析速度更快。 高灵敏度与高精度：系统能够实现高灵敏度的分析，特别适用于不稳定化合物的检测，避免样品在分析过程中分解或变质。进样精度高，交叉污染低。 | 环境科学技术及资源科学技术,生物学,化学,药学 | 广东工业大学 | 样品测试、分析检测 | 智能机器人与高端装备 | 田京钰 | 020-39262392 | 校外价:200/样品；/样品;详情请咨询
264 | 分析仪器 | 蛋白测序仪 | 中压低压层析系统 | AKTA Explorer 100 | 分离和纯化各类生物分子，包括天然蛋白质，重组和融合蛋白质、肽、寡核酸、质粒、病毒、抗生素、生物碱等 | 生物学,农学 | 广东省农业科学院农业生物基因研究中心 | 样品测试、分析检测 | 生物医药与大健康 | 牛志凯 | 020-85161579 | 用户不提供柱子的，140元一小时； 用户提供柱子的，100元一小时。 开机费90元/次。
265 | 分析仪器 | 蛋白纯化仪 | AKTA蛋白纯化仪 | AKTA pure 150M3 | 蛋白样品的快速分析纯化 | 基础医学,生物学,临床医学 | 深圳湾实验室 | 样品测试、分析检测、技术咨询 | 生物医药与大健康 | 刘静 | 0755-26849360 | 200元/小时
266 | 分析仪器 | 蛋白纯化仪 | AKTA蛋白纯化仪 | AKTA pure 25M1 | AKTA蛋白纯化仪 | 基础医学,生物学,临床医学 | 深圳湾实验室 | 样品测试、分析检测、技术咨询 | 生物医药与大健康 | 刘静 | 0755-26849360 | 200元/小时
267 | 分析仪器 | 蛋白纯化仪 | 超微量样品纯化系统 | AKTA pure | 蛋白质等生物大分子的分离分析纯化 | 基础医学,生物学,临床医学 | 深圳湾实验室 | 样品测试、分析检测、技术咨询 | 生物医药与大健康 | 刘静 | 0755-26849360 | 200元/小时
268 | 分析仪器 | 蛋白纯化仪 | 蛋白层析系统 | AKTA avant 150 | 蛋白质等生物大分子样品的分离分析纯化 | 基础医学,生物学,临床医学 | 深圳湾实验室 | 样品测试、分析检测、技术咨询 | 生物医药与大健康 | 刘静 | 0755-26849360 | 200元/小时
269 | 分析仪器 | 蛋白纯化仪 | 蛋白纯化色谱仪 | AKTA Pure | 蛋白、核酸等纯化、分析和收集 | 基础医学,生物学,临床医学 | 深圳湾实验室 | 样品测试、分析检测、技术咨询 | 生物医药与大健康 | 刘静 | 0755-26849360 | 500元/小时
270 | 分析仪器 | 蛋白纯化仪 | 蛋白纯化色谱仪 | AKTA PURE | 蛋白质等生物样品的分离纯化 | 基础医学,生物学,临床医学 | 深圳湾实验室 | 样品测试、分析检测、技术咨询 | 生物医药与大健康 | 刘静 | 0755-26849360 | 按项目收费，详情请咨询，详见网站http://equipbooking.szbl.ac.cn/
271 | 分析仪器 | 蛋白纯化仪 | 蛋白纯化色谱仪 | AKTA Pure | 蛋白质等生物大分子或复合物的色谱分离分析 | 基础医学,生物学,临床医学 | 深圳湾实验室 | 样品测试、分析检测、技术咨询 | 生物医药与大健康 | 刘静 | 0755-26849360 | 150元/小时
272 | 分析仪器 | 蛋白纯化仪 | 蛋白纯化系统 | AKTA Pure | 灵活、直观的层析系统，适用于快速纯化微克级到克级目标产物中的蛋白质、多肽和核酸。 | 基础医学,生物学,临床医学 | 深圳湾实验室 | 样品测试、分析检测、技术咨询 | 生物医药与大健康 | 刘静 | 0755-26849360 | 按项目收费，详情请咨询，详见网站http://equipbooking.szbl.ac.cn/
273 | 分析仪器 | 蛋白纯化仪 | 蛋白纯化系统 | Cytiva, AKTA Pure | 用于快速纯化蛋白、肽和核酸等目标产物，去除杂质，蛋白质浓缩与脱盐。可处理的蛋白分子量范围较广，从几千道尔顿到几十万道尔顿不等，样品处理规模可以从微克级到克级甚至更大规模。主要应用于生物制药、基础生物学研究、免疫检测等领域。 | 基础医学,药学,临床医学 | 广东药科大学 | 样品测试、分析检测 | 生物医药与大健康 | 邵晓奇 | 020-39352572 | 140元/小时，定制化需求面议
274 | 分析仪器 | 蛋白纯化仪 | 蛋白纯化系统 | 含收集器1个AKTA PURE | 1.可以快速的分离、检测、纯化多种生物样品,如蛋白、多糖、生物碱和生物酸等； 2.精确的控制系统,能够实现条件摸索； 3.仪器配合软件,极大提高的工作效率,减少人工成本。 | 基础医学,中医学与中药学,药学 | 广州中医药大学 | 可以快速的分离、检测、纯化多种生物样品,如蛋白、多糖、生物碱和生物酸等 | 生物医药与大健康 | 王彩艳 | 13380047750 | 0.2元/分钟
275 | 分析仪器 | 蛋白纯化仪 | 蛋白纯化液相色谱仪（标配） | AKTA Pure | 用于蛋白质的高效分离纯化、自动化梯度洗脱、多波长实时检测及组分收集，支持生物大分子药物研发与生产 | 基础医学,生物学,临床医学 | 深圳湾实验室 | 样品测试、分析检测、技术咨询 | 生物医药与大健康 | 刘静 | 0755-26849360 | 按项目收费，详情请咨询，详见网站http://equipbooking.szbl.ac.cn/
276 | 分析仪器 | 蛋白纯化仪 | 蛋白纯化液相色谱仪（单波长） | AKTA pure | 蛋白质等生物大分子的色谱层析纯化 | 基础医学,生物学,临床医学 | 深圳湾实验室 | 样品测试、分析检测、技术咨询 | 生物医药与大健康 | 刘静 | 0755-26849360 | 按项目收费，详情请咨询，详见网站http://equipbooking.szbl.ac.cn/
277 | 分析仪器 | 蛋白纯化仪 | 蛋白纯化液相色谱仪（单波长） | AKTA pure | 蛋白纯化液相色谱技术能在快速富集目标蛋白、分离杂质的同时鉴定蛋白的理化性质，为后续的蛋白互作实验及结构和功能研究提供高质量样品，提高分析结果精确性。该技术也可用于分子互作分析，以检测蛋白-蛋白/核酸间的相互作用也可串联动/静态光散射仪用于蛋白质精确分子量和水化半径测定。 | 基础医学,生物学,临床医学 | 深圳湾实验室 | 样品测试、分析检测、技术咨询 | 生物医药与大健康 | 刘静 | 0755-26849360 | 按项目收费，详情请咨询，详见网站http://equipbooking.szbl.ac.cn/
278 | 分析仪器 | 蛋白纯化仪 | 蛋白纯化液相色谱仪（单波长） | AKTA pure | 蛋白纯化液相色谱技术能在快速富集目标蛋白、分离杂质的同时鉴定蛋白的理化性质，为后续的蛋白互作实验及结构和功能研究提供高质量样品，提高分析结果精确性。该技术也可用于分子互作分析，以检测蛋白-蛋白/核酸间的相互作用也可串联动/静态光散射仪用于蛋白质精确分子量和水化半径测定。 | 基础医学,生物学,临床医学 | 深圳湾实验室 | 样品测试、分析检测、技术咨询 | 生物医药与大健康 | 刘静 | 0755-26849360 | 按项目收费，详情请咨询，详见网站http://equipbooking.szbl.ac.cn/
279 | 分析仪器 | 蛋白纯化仪 | 蛋白纯化液相色谱仪（单波长） | AKTA pure | 蛋白纯化液相色谱技术能在快速富集目标蛋白、分离杂质的同时鉴定蛋白的理化性质，为后续的蛋白互作实验及结构和功能研究提供高质量样品，提高分析结果精确性。该技术也可用于分子互作分析，以检测蛋白-蛋白/核酸间的相互作用也可串联动/静态光散射仪用于蛋白质精确分子量和水化半径测定。 | 基础医学,生物学,临床医学 | 深圳湾实验室 | 样品测试、分析检测、技术咨询 | 生物医药与大健康 | 刘静 | 0755-26849360 | 按项目收费，详情请咨询，详见网站http://equipbooking.szbl.ac.cn/
280 | 分析仪器 | 蛋白纯化仪 | 蛋白纯化液相色谱仪（单波长） | AKTA pure | 蛋白纯化液相色谱技术能在快速富集目标蛋白、分离杂质的同时鉴定蛋白的理化性质，为后续的蛋白互作实验及结构和功能研究提供高质量样品，提高分析结果精确性。该技术也可用于分子互作分析，以检测蛋白-蛋白/核酸间的相互作用也可串联动/静态光散射仪用于蛋白质精确分子量和水化半径测定。 | 基础医学,生物学,临床医学 | 深圳湾实验室 | 样品测试、分析检测、技术咨询 | 生物医药与大健康 | 刘静 | 0755-26849360 | 按项目收费，详情请咨询，详见网站http://equipbooking.szbl.ac.cn/
281 | 分析仪器 | 蛋白纯化仪 | 蛋白纯化液相色谱仪（单波长） | AKTA pure | 蛋白纯化液相色谱技术能在快速富集目标蛋白、分离杂质的同时鉴定蛋白的理化性质，为后续的蛋白互作实验及结构和功能研究提供高质量样品，提高分析结果精确性。该技术也可用于分子互作分析，以检测蛋白-蛋白/核酸间的相互作用也可串联动/静态光散射仪用于蛋白质精确分子量和水化半径测定。 | 基础医学,生物学,临床医学 | 深圳湾实验室 | 样品测试、分析检测、技术咨询 | 生物医药与大健康 | 刘静 | 0755-26849360 | 按项目收费，详情请咨询，详见网站http://equipbooking.szbl.ac.cn/
282 | 分析仪器 | 蛋白纯化仪 | 蛋白纯化液相色谱仪（多波长） | AKTA pure | 蛋白质等生物大分子的分离分析 | 基础医学,生物学,临床医学 | 深圳湾实验室 | 样品测试、分析检测、技术咨询 | 生物医药与大健康 | 刘静 | 0755-26849360 | 按项目收费，详情请咨询，详见网站http://equipbooking.szbl.ac.cn/
283 | 分析仪器 | 蛋白纯化仪 | 蛋白纯化液相色谱仪（高配） | AKTA Pure | 用于生物大分子分离纯化，配备全自动进样系统、多波长紫外检测器和梯度洗脱功能，支持离子交换、亲和层析、分子排阻等多种层析模式，可实现蛋白质的高通量筛选与精细纯化 | 基础医学,生物学,临床医学 | 深圳湾实验室 | 样品测试、分析检测、技术咨询 | 生物医药与大健康 | 刘静 | 0755-26849360 | 按项目收费，详情请咨询，详见网站http://equipbooking.szbl.ac.cn/
284 | 分析仪器 | 蛋白纯化仪 | 蛋白纯化仪 | AKTA pure | 蛋白液相色谱仪是蛋白质及多肽的分离及制备 | 基础医学,生物学,临床医学 | 深圳湾实验室 | 样品测试、分析检测、技术咨询 | 生物医药与大健康 | 刘静 | 0755-26849360 | 600元/小时
285 | 分析仪器 | 蛋白纯化仪 | 蛋白纯化仪 | AKTA PURE 25M1 | 可用于蛋白、多肽以及核酸的纯化；具有缓冲液在线配制功能，满足当前大部分蛋白纯化需求。 | 环境科学技术及资源科学技术,生物学 | 广东省科学院生物与医学工程研究所 | 样品测试、分析检测 | 生物医药与大健康 | 班雯婷 | 15975319476 | 200元/样
286 | 分析仪器 | 蛋白纯化仪 | 蛋白纯化仪 | AKTA PURE150 | 蛋白纯化仪主要用于快速纯化多种生物分子，如蛋白质（包括天然蛋白质、重组和融合蛋白质）、多糖、肽类、寡核苷酸、核苷酸疫苗及病毒等，适合分离纯化活性物质，适用于几乎所有生物分子的分离纯化 | 畜牧、兽医科学 | 岭南现代农业科学与技术广东省实验室肇庆分中心 | 样品测试、分析检测 | 生物医药与大健康 | 叶俊贤 | 18023634117 | 240元/小时
287 | 分析仪器 | 蛋白纯化仪 | 蛋白纯化仪 | AKTA PURE150 | 蛋白纯化仪主要用于快速纯化多种生物分子，如蛋白质（包括天然蛋白质、重组和融合蛋白质）、多糖、肽类、寡核苷酸、核苷酸疫苗及病毒等，适合分离纯化活性物质，适用于几乎所有生物分子的分离纯化 | 畜牧、兽医科学 | 岭南现代农业科学与技术广东省实验室肇庆分中心 | 样品测试、分析检测 | 生物医药与大健康 | 叶俊贤 | 18023634117 | 240元/小时
288 | 分析仪器 | 蛋白纯化仪 | 蛋白纯化仪 | NGC Chromatography System Quest 10 Plus | 蛋白纯化分析 | 基础医学,生物学,临床医学 | 深圳湾实验室 | 样品测试、分析检测、技术咨询 | 生物医药与大健康 | 刘静 | 0755-26849360 | 150元/小时
289 | 分析仪器 | 蛋白纯化仪 | 蛋白液相色谱仪 | AKTA pure | 分离纯化多种生物分子 | 基础医学,生物学,临床医学 | 深圳湾实验室 | 样品测试、分析检测、技术咨询 | 生物医药与大健康 | 刘静 | 0755-26849360 | 按项目收费，详情请咨询，详见网站http://equipbooking.szbl.ac.cn/
290 | 分析仪器 | 蛋白纯化仪 | 蛋白液相色谱仪 | AKTA pure | 分离纯化多种生物分子 | 基础医学,生物学,临床医学 | 深圳湾实验室 | 样品测试、分析检测、技术咨询 | 生物医药与大健康 | 刘静 | 0755-26849360 | 按项目收费，详情请咨询，详见网站http://equipbooking.szbl.ac.cn/
291 | 分析仪器 | 蛋白纯化仪 | 蛋白液相色谱仪 | AKTA pure | 蛋白质及多肽的分离及制备 | 基础医学,生物学,临床医学 | 深圳湾实验室 | 样品测试、分析检测、技术咨询 | 生物医药与大健康 | 刘静 | 0755-26849360 | 按项目收费，详情请咨询，详见网站http://equipbooking.szbl.ac.cn/
292 | 分析仪器 | 蛋白纯化仪 | 蛋白液相色谱仪 | AKTA pure | 目的蛋白质的分离纯化 | 基础医学,生物学,临床医学 | 深圳湾实验室 | 样品测试、分析检测、技术咨询 | 生物医药与大健康 | 刘静 | 0755-26849360 | 按项目收费，详情请咨询，详见网站http://equipbooking.szbl.ac.cn/
293 | 分析仪器 | 蛋白纯化仪 | 蛋白液相色谱仪 | AKTA Pure | 蛋白质、多肽分离纯化 | 基础医学,生物学,临床医学 | 深圳湾实验室 | 样品测试、分析检测、技术咨询 | 生物医药与大健康 | 刘静 | 0755-26849360 | 按项目收费，详情请咨询，详见网站http://equipbooking.szbl.ac.cn/
294 | 分析仪器 | 蛋白纯化仪 | 蛋白液相色谱仪 | akta pure 25M | 用于蛋白质的分离、纯化和分析，支持生物大分子的高效液相色谱分析，适用于生物制药研发和质量控制 | 基础医学,生物学,临床医学 | 深圳湾实验室 | 样品测试、分析检测、技术咨询 | 生物医药与大健康 | 刘静 | 0755-26849360 | 200元/小时
295 | 分析仪器 | 蛋白纯化仪 | 蛋白液相色谱仪 | akta pure 25M | 用于蛋白质的分离、纯化和分析，支持药物研发、生物制品质量控制及复杂生物样品的高效色谱分析 | 基础医学,生物学,临床医学 | 深圳湾实验室 | 样品测试、分析检测、技术咨询 | 生物医药与大健康 | 刘静 | 0755-26849360 | 按项目收费，详情请咨询，详见网站http://equipbooking.szbl.ac.cn/
296 | 分析仪器 | 蛋白纯化仪 | 蛋白液相色谱仪 | AKTA-pure | 蛋白等生物大分子样品的液相色谱分析 | 基础医学,生物学,临床医学 | 深圳湾实验室 | 样品测试、分析检测、技术咨询 | 生物医药与大健康 | 刘静 | 0755-26849360 | 150元/小时
297 | 分析仪器 | 蛋白纯化仪 | 蛋白质纯化系统 | 配备全波长紫外检测器，波长范围不小于190-700nm；AKTA avant 25 | 用于中药蛋白的纯化、多聚体的去 除；中草药多糖、囊泡的分离与纯化；中草药 提取物的成分分离。 | 基础医学,中医学与中药学,药学 | 广州中医药大学 | 样品分离纯化 | 生物医药与大健康 | 殷瑜 | 13570586113 | 校外60元/小时
298 | 分析仪器 | 蛋白纯化仪 | 电感耦合等离子体发射光谱仪 | 5110VDV | 快速按等电点和疏水性分离复杂蛋白质 | 生物学,物理学 | 广东省科学院生物与医学工程研究所 | 目标蛋白快速分离 | 生物医药与大健康 | 钟宏星 | 020-84168056 | 定制化需求面议
299 | 分析仪器 | 蛋白纯化仪 | 全自动蛋白纯化系统 | AKTA Pure | 可快速从复杂样品中纯化目标蛋白，多肽和核酸等。 | 环境科学技术及资源科学技术,生物学,水产学,农学 | 南方海洋科学与工程广东省实验室（珠海） | 样品测试 | 生物医药与大健康 | 李晓霞 | 13726298892 | 按本单位收费标准执行，详见http://yqgx.sml-zhuhai.cn/
300 | 分析仪器 | 蛋白纯化仪 | 全自动蛋白纯化系统 | AKTA Pure | 可快速从复杂样品中纯化目标蛋白，多肽和核酸等。 | 环境科学技术及资源科学技术,生物学,水产学,农学 | 南方海洋科学与工程广东省实验室（珠海） | 样品测试 | 生物医药与大健康 | 李晓霞 | 13726298892 | 按本单位收费标准执行，详见http://yqgx.sml-zhuhai.cn/
301 | 分析仪器 | 蛋白凝胶系统 | 双色红外激光成像系统 | OdysseyClx | 对膜、凝胶、微孔板上的蛋白等检测物均可扫描成像并分析，可直接在孔板培养的细胞内进行双色western（蛋白印迹）实验，可以同时对6块96孔板或384孔板扫描成像并分析数据；可进行Western blot（蛋白印迹）分析，双色 EMSA实验、微孔板胞内蛋白分析、蛋白双向电泳、考马司亮蓝凝胶的扫描、蛋白双向电泳、蛋白芯片扫描。 | 基础医学,生物学 | 南方医科大学 | 对膜、凝胶、微孔板上的蛋白等检测物均可扫描成像并分析，可直接在孔板培养的细胞内进行双色western（蛋白印迹）实验，可以同时对6块96孔板或384孔板扫描成像并分析数据；可进行Western blot（蛋白印迹）分析，双色 EMSA实验、微孔板胞内蛋白分析、蛋白双向电泳、考马司亮蓝凝胶的扫描、蛋白双向电泳、蛋白芯片扫描。 | 生物医药与大健康 | 姚雯 | 020-61648215 | 咨询后按需求面议,详见https://portal.smu.edu.cn/zxsys/yqsb.htm
302 | 分析仪器 | 导热系数测定仪 | 导热系数仪 | LFA447 | 测定固体、液体、薄膜等样品的导热系数和热扩散系数. | 材料科学 | 广东工业大学 | 样品测试 | 先进材料 | 汪阳 | 15521318528 | 校外价:400元/样；详情请咨询
303 | 分析仪器 | 导热系数测定仪 | 化学吸附仪 | AutochemⅡ2920 | 通过测定吸附性能，表征材料的比表面积、孔径分布及表面反应性。 | 化学,材料科学 | 广东工业大学 | 样品测试、分析检测 | 先进材料 | 孙明 | 020-39322236 | 校外价:700元/样；详情请咨询
304 | 分析仪器 | 导热系数测定仪 | 激光导热仪 | LFA 467 HT | 测试材料的热扩散系数、 比热并通过公式计算出导热系数 | 材料科学 | 佛山仙湖实验室 | 样品测试、分析检测 | 先进材料 | 刘老师 | 0757-63815818 | 详见预约平台收费标准（https://crtem.xhlab.cn/customer/index/index.html）
305 | 分析仪器 | 导热系数测定仪 | 激光导热仪 | LFA467 | 通过激光瞬态法测量材料的热扩散率与热导率。 | 化学,化学工程,材料科学 | 广东工业大学 | 样品测试、分析检测 | 生物医药与大健康 | 余坚 | 020-39322009 | 校外价:180/样/温度点；详情请咨询
306 | 分析仪器 | 导热系数测定仪 | 全自动催化剂表征分析仪 | Chem-300 | 提供在设计和生产阶段评估催化剂材料所需的大量信息，以及在使用一段时间之后的信息反馈。 化学吸附仪具有多种表征功能，能够对新鲜催化剂进行程序升温脱附（TPD）、程序升温还原（TPR）、程序升温表面反应（TPSR）等研究，也可对失活催化剂、干燥催化剂进行程序升温氧化（TPO）研究。 | 化学,材料科学 | 广东工业大学 | 样品测试、分析检测 | 先进材料 | 程高 | 13751731016 | 咨询后按需求面议，详见https://yqgx.gdut.edu.cn/gdut-eqmgr/login
307 | 分析仪器 | 电化学传感器 | 电化学工作站 | 1260A+1287A | 测量电极过程中的电流电压特性，研究电化学反应机制。 | 化学,材料科学 | 广东工业大学 | 样品测试、分析检测 | 新一代电子信息 | 董飞飞 | 15815810455 | 校外价:250元/时；详情请咨询
308 | 分析仪器 | 电化学传感器 | 电化学工作站 | AUTOLAB PGSTAT302N | 用于测量与分析电化学反应过程中的电流、电压特性，常见于材料与能源研究。 | 化学,材料科学 | 广东工业大学 | 样品测试、分析检测 | 新一代电子信息 | 竺琴 | 020-39322009 | 校外价:60元/时；详情请咨询
309 | 分析仪器 | 电化学仪器 | Bio-Logic电化学工作站 | VMP-3e | 电化学工作站主要用于测量和控制电化学系统的电压与电流，进行循环伏安、阻抗谱等测试，评估材料腐蚀、电池性能及反应机理。 | 能源科学技术,化学工程 | 广东工业大学 | 样品测试、分析检测 | 先进材料 | 陈浩 | 17502038574 | 咨询后按需求面议，详见https://yqgx.gdut.edu.cn/gdut-eqmgr/login
310 | 分析仪器 | 电化学仪器 | 醇氢燃料电池系统 | CQF20000 | 基于高温质子交换膜燃料电池（HT-PEMFCs）与甲醇低温液相制氢技术耦合而创新集成的甲醇液相制氢-燃料电池系统，以甲醇水混合溶液作为氢能载体低温液相制氢，利用太阳能供能，氢气即产即用。甲醇原料可以采用绿氢与CCUS等CO2回收而成的绿色甲醇，可以实现全绿色制氢。 | 化学,化学工程 | 广东工业大学 | 实验及产品生产 | 汽车 | 党岱 | 18620755176 | 校外价：醇氢反应3000元/样，醇氢供放电实验4000元/样
311 | 分析仪器 | 电化学仪器 | 大电流短路试验机 | BE-XL-15000ADZ | 电池安全性能测试 | 能源科学技术 | 广东省科学院工业分析检测中心 | 分析检测 | 汽车 | 吴清锋 | 13580439486 | 1500元/次
312 | 分析仪器 | 电化学仪器 | 电化学测试工作站 | Autolab PGSTAT302N | 可实现全功能电化学测试，可实现多通道多电极传感器顺序阻抗测试。 | 物理学,材料科学 | 季华实验室 | 提供测试服务 | 新一代电子信息 | 李焱根 | 13928553054 | 参考实验室收费标准，面议，详见https://gxw.jihualab.com:8090
313 | 分析仪器 | 电化学仪器 | 电化学工作站综合测试系统 | Wave Driver | 1. 电位和电流控制与测量。2. 多种电化学测试方法。3. 阻抗分析4. 多通道测试功能 | 材料科学 | 广东工业大学 | 电池测试 | 绿色低碳与生态环境 | 岳鑫 | 15013214102 | 咨询后按需求面议，详见https://yqgx.gdut.edu.cn/gdut-eqmgr/login
314 | 分析仪器 | 电化学仪器 | 电化学综合测试系统 | PARSTAT 4000A | 数据采集频率达到1M样品/S，槽压范围48V，电流输出达到4A，电位精度达到0.025%，阻频率范围10uHz-10MHz，最小电流量程40pA，分辨率1.2fA，电流量程2A-4nA | 物理学,材料科学 | 季华实验室 | 提供测试服务 | 通用基础支撑 | 李焱根 | 13928553054 | 参考实验室收费标准，面议，详见https://gxw.jihualab.com:8090
315 | 分析仪器 | 电化学仪器 | 多通道电化学工作站 | IVIUMnSTAT | 进行电池的循环伏安曲线、交流阻抗谱、恒电流充放电曲线等测试，以此来计算电池的容量和寿命，评价电池性能。同时也可以用于测试金属腐蚀样品的极化曲线、电化学阻抗谱等，以计算腐蚀电位、腐蚀电流和阻抗等数据，评价金属的耐腐蚀性能 | 能源科学技术 | 佛山仙湖实验室 | 电化学测试 | 先进材料 | 吴老师 | 13392766801 | 详见预约平台收费标准（https://crtem.xhlab.cn/customer/index/index.html）
316 | 分析仪器 | 电化学仪器 | 多通道电化学工作站 | IVIUMnSTAT | 进行电池的循环伏安曲线、交流阻抗谱、恒电流充放电曲线等测试，以此来计算电池的容量和寿命，评价电池性能。同时也可以用于测试金属腐蚀样品的极化曲线、电化学阻抗谱等，以计算腐蚀电位、腐蚀电流和阻抗等数据，评价金属的耐腐蚀性能 | 能源科学技术 | 佛山仙湖实验室 | 电化学测试 | 先进材料 | 吴老师 | 13392766801 | 详见预约平台收费标准（https://crtem.xhlab.cn/customer/index/index.html）
317 | 分析仪器 | 电化学仪器 | 多通道电化学工作站 | VSP300多通道 | 配置安装4个测试通道，可以同时对4个样品进行测试，4个通道均含EIS交流阻抗功能 | 物理学,材料科学 | 季华实验室 | 提供测试服务 | 通用基础支撑 | 李焱根 | 13928553054 | 400元/小时，详见https://gxw.jihualab.com:8090
318 | 分析仪器 | 电化学仪器 | 腐蚀电化学工作站 | PARSTAT 4000A | 用于电化学研究、电池测试、溶液电解和表面化学 | 化学工程,材料科学 | 季华实验室 | 提供测试服务 | 先进材料 | 李焱根 | 13928553054 | 参考实验室收费标准，面议，详见https://gxw.jihualab.com:8090
319 | 分析仪器 | 电化学仪器 | 高精度多通道电化学综合测试系统 | AULTI AUTOLAB M204 | 1. 多通道同步测试 多通道设计：支持多个电化学测试通道，可同时对多个样品进行独立的电化学测试，显著提高实验效率。 独立控制与同步操作：每个通道可以独立设置和控制，包括电位、电流、测试方法等，同时所有通道的操作可以通过软件进行同步协调。 2. 高精度测量 高精度电位和电流控制：能够精确控制和测量电极电位和电流，电位精度可达毫伏甚至微伏级别，电流测量范围从皮安到数安培。 高精度阻抗测量：频率范围宽（如10μHz到1MHz），能够测量高阻抗和低阻抗体系，阻抗测量精度高。 | 材料科学 | 广东工业大学 | 电池测试 | 先进材料 | 岳鑫 | 15013214102 | 咨询后按需求面议，详见https://yqgx.gdut.edu.cn/gdut-eqmgr/login
320 | 分析仪器 | 电化学仪器 | 固体表面zeta电位测试仪 | Supass3 | 用于固体样品的表面Zeta电位测量。 | 环境科学技术及资源科学技术,化学,材料科学 | 广东工业大学 | 样品测试、分析检测 | 通用基础支撑 | 马骕骦 | 020-39921005 | 校外价:240元/时；详情请咨询
321 | 分析仪器 | 电化学仪器 | 耗散型压电晶体界面分析仪 | Q-Sense Analyzer | 该仪器可对多种不同类型的界面进行实时在线无需标记的表征。当分子层与振荡的QCM-D芯片结合并发生相互作用时，QSense仪器通过跟踪多个频率和耗散因子等数据的变化，获得吸附层的质量、厚度、粘度、剪切模量以及粘弹性等定量结构信息。其有四个流动模块，每个模块均配备一个传感器，可以进行四个平行测试，也可进行联用测试 | 环境科学技术及资源科学技术 | 广东工业大学 | 广泛应用于分子间相互作用等领域的动力学研究，如物理有机化学反应、高级氧化反应、蛋白质—蛋白质、蛋白质—配体的结合、自由基反应、电子转移、蛋白质折叠、酶反应、各种协同作用及其它化学反应等。 | 新一代电子信息 | 马骕骦 | 020-39921005 | 校外价:600元/时；详情请咨询
322 | 分析仪器 | 电化学仪器 | 膜片钳系统#1 | EPC10 UBS Double | 1. 单离子通道(如钠、钾、钙和氯)的功能研究；2. 心肌细胞离子通道研究（尤其与药物作用相关的）；3. 常规与病理的离子通道作用机制研究；4. 心血管药理学的研究；5. 神经环路的研究（结合光遗传、化学遗传及钙成像）；6. 神经突触可塑性的研究。 | 基础医学,中医学与中药学,药学 | 广州中医药大学 | 样品测试、分析检测 | 生物医药与大健康 | 霍清伟 | 15521377160 | 300元/小时
323 | 分析仪器 | 电化学仪器 | 膜片钳系统#2 | EPC10 UBS Double | 1. 单离子通道(如钠、钾、钙和氯)的功能研究；2. 心肌细胞离子通道研究（尤其与药物作用相关的）；3. 常规与病理的离子通道作用机制研究；4. 心血管药理学的研究；5. 神经环路的研究（结合光遗传、化学遗传及钙成像）；6. 神经突触可塑性的研究。 | 基础医学,中医学与中药学,药学 | 广州中医药大学 | 样品测试、分析检测 | 生物医药与大健康 | 霍清伟 | 15521377160 | 300元/小时
324 | 分析仪器 | 电化学仪器 | 膜片钳系统#3 | EPC10 UBS Double | 1. 单离子通道(如钠、钾、钙和氯)的功能研究；2. 心肌细胞离子通道研究（尤其与药物作用相关的）；3. 常规与病理的离子通道作用机制研究；4. 心血管药理学的研究；5. 神经环路的研究（结合光遗传、化学遗传及钙成像）；6. 神经突触可塑性的研究。 | 基础医学,中医学与中药学,药学 | 广州中医药大学 | 样品测试、分析检测 | 生物医药与大健康 | 霍清伟 | 15521377160 | 300元/小时
325 | 分析仪器 | 电化学仪器 | 膜片钳系统#4 | EPC10 UBS Double | 1. 单离子通道(如钠、钾、钙和氯)的功能研究；2. 心肌细胞离子通道研究（尤其与药物作用相关的）；3. 常规与病理的离子通道作用机制研究；4. 心血管药理学的研究；5. 神经环路的研究（结合光遗传、化学遗传及钙成像）；6. 神经突触可塑性的研究。 | 基础医学,中医学与中药学,药学 | 广州中医药大学 | 样品测试、分析检测 | 生物医药与大健康 | 霍清伟 | 15521377160 | 300元/小时
326 | 分析仪器 | 电化学仪器 | 膜片钳系统#5 | EPC10 UBS Double | 1. 单离子通道(如钠、钾、钙和氯)的功能研究；2. 心肌细胞离子通道研究（尤其与药物作用相关的）；3. 常规与病理的离子通道作用机制研究；4. 心血管药理学的研究；5. 神经环路的研究（结合光遗传、化学遗传及钙成像）；6. 神经突触可塑性的研究。 | 基础医学,中医学与中药学,药学 | 广州中医药大学 | 样品测试、分析检测 | 生物医药与大健康 | 霍清伟 | 15521377160 | 300元/小时
327 | 分析仪器 | 电化学仪器 | 四通道耗散型石英晶体微天平分析仪 | QSense Analyzer | 四通道耗散型石英晶体微天平分析仪为分析分子层面研究木质素内部相互作用仪器，一种用于实时分析表面分子相互作用的仪器。耗散型石英晶体微天平分析仪由于采用相同的测试序列进行了4次实验，因此数据集可以很容易地进行比较。从分析软件中可以很容易地提取出质量、厚度、粘弹性参数。4个传感器的样品平台能够提高测量样品数量并且同时比较这些测量参数。可实时分析和监测在传感器表面发生的变化。 | 化学工程,材料科学 | 广东工业大学 | 样品测试 | 新一代电子信息 | 刘江淋 | 15521167615 | 咨询后按需求面议，详见https://yqgx.gdut.edu.cn/gdut-eqmgr/login
328 | 分析仪器 | 电泳仪 | 全自动核酸电泳和片段回收系统 | PippinHT | 可应用于二代测序常规的基因组文库、RNA-seq文库、miRNA-seq文库、ChIP-seq文库、外显子组测序文库回收等；10XGenomics测序文库样本回收，三代测序Pacbio 基因组测序文库、Nanopore长片段测序文库回收等。 | 环境科学技术及资源科学技术,生物学,水产学,农学 | 南方海洋科学与工程广东省实验室（珠海） | 样品前处理 | 生物医药与大健康 | 肖鹏莉 | 13068833508 | 按本单位收费标准执行，详见http://yqgx.sml-zhuhai.cn/
329 | 分析仪器 | 电泳仪 | 自动化脉冲场电泳 | Femto Pulse | 分离高分子量 (HMW)DNA 片段，同时从低浓度样品中检测出飞克级核酸。可应用于以下分析： （1）HMW基因组DNA分析； （2）大DNA片段文库； （3）BAC克隆； （4）单细胞基因组DNA和总RNA； （5）低浓度NGS文库制备； （6）cfDNA； （7）FFPE核酸分离； （8）单个或多个DNA片段 | 环境科学技术及资源科学技术,生物学,水产学,农学 | 南方海洋科学与工程广东省实验室（珠海） | 分析检测 | 生物医药与大健康 | 肖鹏莉 | 13068833508 | 按本单位收费标准执行，详见http://yqgx.sml-zhuhai.cn/
330 | 分析仪器 | 电子光学仪器 | 超高端聚焦离子束双束电子显微镜 | Helios 5 UX | 离子束系统：液态稼离子源，分辨率为4.5nm@30kV, 拥有独立分立式气体注入系统，可实现10中以上备选方案；具备Pt、C、W等金属沉积系统和Pt、C、 SiO2三路气体沉积； 电子束系统：带有单色器的场发射灯丝，具有超高的分辨率 0.6nm@15kV； | 物理学 | 季华实验室 | 提供测试服务 | 先进材料 | 李焱根 | 13928553054 | 参考实验室收费标准，面议，详见https://gxw.jihualab.com:8090
331 | 分析仪器 | 电子光学仪器 | 多功能细胞成像微孔板检测仪 | Cytation5 | 支持多模式细胞成像与微孔板检测，适用于荧光、吸收光及发光分析 | 基础医学,临床医学 | 南方医科大学 | 细胞成像与分析；细胞增殖；细胞毒性；分子标记定量；药物吸收与代谢；细胞技术；亚群分析 | 生物医药与大健康 | 陈易斯、张天歌 | 020-61647467 | 收费标准以中心实验室系统为准,详见https://portal.smu.edu.cn/zxsys/yqsb.htm
332 | 分析仪器 | 电子光学仪器 | 多维全景流式细胞仪 | FlowSight | 1. 可自定义细胞图像分析参数。 2. 具备图像定量分析功能，超过100种量化参数。既能分析细胞表型又能探究细胞功能的综合细胞分析。 3. 图像捕获后自动荧光补偿。 4.同时输出细胞图像分析格式数据和流式标准格式数据FCS文件。 | 天文学 | 广东工业大学 | 1.靶向药物细胞转运与代谢。 2.药物与细胞相互作用。 3.药理毒理研究。 4.细胞吞噬。 5.细胞死亡、自噬。 6.细胞周期、有丝分裂。 7.干细胞生物学，如红系分化。 | 生物医药与大健康 | 李静 | 18719268505 | 机时 校外:300元／小时 特殊测试费： 开机费校外:200元／次
333 | 分析仪器 | 电子光学仪器 | 飞秒激光器 | >900mW | 测试新型光学功能材料和器件激光光谱等物理特性 多光子显微镜检查 时间分辨的光激发光 太赫兹成像 | 信息与系统科学相关工程与技术,信息科学与系统科学 | 广东工业大学 | 测试新型光学功能材料和器件激光光谱等物理特性 多光子显微镜检查 时间分辨的光激发光 太赫兹成像 | 新一代电子信息 | 王涛 | 13802970128 | 校外价125元/时
334 | 分析仪器 | 电子光学仪器 | 分布式声学传感系统 | FEBUS | 用于实现海底分布式震动感知 | 电子与通信技术,物理学 | 南方海洋科学与工程广东省实验室（珠海） | 实时观测并回传数据 | 绿色低碳与生态环境 | 隋琪 | 18320001248 | 按本单位收费标准执行，详见http://yqgx.sml-zhuhai.cn/
335 | 分析仪器 | 电子光学仪器 | 分子相互作用分析系统 | Nano Temper/Monolith | 1.测定膜蛋白、PROTACs、无序蛋白IDPs、抗体、酶、离子、纳米粒子、多肽、多糖、核酸、囊泡、血小板、病毒颗粒等各类分子之间的相互作用；2.抗体及化合物药物筛选及候选药物优化；3.测定化学计量数，即生物分子结合位点的数目；4.测定结合的热力学参数：ΔG (自由能 )、ΔH (焓)、ΔS (熵)；5.进行竞争性试验，获得Ki；6.测定蛋白寡聚化结合。 | 基础医学,药学,临床医学 | 广东药科大学 | 样品测试、分析检测 | 生物医药与大健康 | 董向如 | 020-39353163 | 80元/小时，定制化需求面议
336 | 分析仪器 | 电子光学仪器 | 高端多气源聚焦离子束双束电子显微镜 | Helios 5 Hydra CX | 具备4种快速切换的Xe+、O、N、Ar等离子体源，分辨率为20nm@30kV, 拥有独立分立式气体注入系统，可实现10中以上备选方案；同时具备Pt、W等金属沉积系统；使用新一代2.5微安等离子体 FIB 镜筒进行最高通量和质量的统计学相关 3D 表征、截面切片和微加工；使用Auto Slice & View 4 (AS&V4) 软件，可提供高质量、多模态亚表面和 3D 信息，精确地瞄准目标区域；通过MultiChem 或 GIS 气体输送系统，可获得在 DualBeam 系统上进行电子和离子束诱导的沉积及蚀刻的较高级功能。 | 物理学 | 季华实验室 | 提供测试服务 | 生物医药与大健康 | 李焱根 | 13928553054 | 参考实验室收费标准，面议，详见https://gxw.jihualab.com:8090
337 | 分析仪器 | 电子光学仪器 | 高分辨率正置荧光显微镜 | scope A1 | 用于生物样品的观测 | 环境科学技术及资源科学技术,生物学,化学 | 广东省科学院生态环境与土壤研究所 | 分析测试 | 生物医药与大健康 | 吴云当 | 18819808905 | 荧光 80元/时 不荧光 50元/时
338 | 分析仪器 | 电子光学仪器 | 高速摄影仪 | SA-Z | 以极高帧率记录快速运动过程，用于动力学研究与故障分析。 | 机械工程,材料科学 | 广东工业大学 | 分析检测 | 新一代电子信息 | 邓宇 | 18680507030 | 校外价:510；详情请咨询
339 | 分析仪器 | 电子光学仪器 | 共聚焦显微镜 | A1R | 独特的混合扫描技术420fps的超高速成像A1R加入了一个共振频率为7.8kHz的共振扫描器来达到420 fps (512 ×64像素) 的高速成像。在512×512分辨率下可达到30fps。并且，共振扫描器视野区域和检流计扫描器视野区域完全重合，常规检流计扫描器也可达到10fps（512×512）的速度。尼康独创的光学时钟产生方法在最高速度时也能实现高的图像质量。其光纤通讯数据传输系统最高 | 化学,化学工程,材料科学 | 南方医科大学 | 免疫荧光，细胞成像 | 新一代电子信息 | 申红芬 | 13640654664 | 咨询后按需求面议,详见https://portal.smu.edu.cn/zxsys/yqsb.htm
340 | 分析仪器 | 电子光学仪器 | 固定样本扫描分析仪 | skyscan1172 | 是紧凑型和多用途的X射线微型断层扫描系统,用于高分辨三维成像和分析。 | 基础医学,临床医学 | 南方医科大学 | 分析检测 | 先进材料 | 李乐研 | 020-66821561 | 咨询后按需求面议,详见https://portal.smu.edu.cn/zxsys/yqsb.htm
341 | 分析仪器 | 电子光学仪器 | 光子集成调制器电光频谱响应测量光电底座 | GOCA-67-OE | 精确测量3dB截频、差分、交调/互调、噪声系数等参数 | 信息与系统科学相关工程与技术,物理学 | 广东工业大学 | 样品测试、分析检测 | 新一代电子信息 | 陈志正 | 13825487131 | 咨询后按需求面议，详见https://yqgx.gdut.edu.cn/gdut-eqmgr/login
342 | 分析仪器 | 电子光学仪器 | 化学气相沉积设备 | Easy Tube 2000 | 在气相条件下沉积薄膜，广泛用于半导体与光电材料制备。 | 化学,材料科学 | 广东工业大学 | 样品测试、分析检测 | 新一代电子信息 | 谭桂珍 | 020-39322009 | 校外价:600元/时；详情请咨询
343 | 分析仪器 | 电子光学仪器 | 膜片钳系统 | *EPC10 | 进行单细胞膜片钳的记录,包括电流信号和电压信号;电压钳模式：在钳制细胞膜电位的基础上改变膜电位,记录离子通道电流的变化,记录的是诸如通道电流,EPSC;IPSC等电流信号。是膜片钳的基本工作模式.电流钳模式:向细胞内注入刺激电流,记录膜电位对刺激电流的反应。记录的是诸如动作电位,EPSP;IPSP等电压信号。 | 基础医学,药学 | 广州中医药大学 | 分析检测 | 生物医药与大健康 | 张天鹏 | 13249161031 | 250.0元/小时
344 | 分析仪器 | 电子光学仪器 | 太赫兹时域光谱仪 | 0.1-4.0THz | 设备产生太赫兹波辐射到样品表面被接收，通过傅里叶变换等数据处理得到光谱和成像信息。光谱成像，得到被测样品的频率吸收信息。样品内部结构的非侵入性成像分析 | 信息与系统科学相关工程与技术,信息科学与系统科学 | 广东工业大学 | 设备产生太赫兹波辐射到样品表面被接收，通过傅里叶变换等数据处理得到光谱和成像信息。光谱成像，得到被测样品的频率吸收信息。样品内部结构的非侵入性成像分析 | 先进材料 | 王涛 | 13802970128 | 校外价125元/时
345 | 分析仪器 | 电子光学仪器 | 研究级电生理显微镜 | ECLIPSE FN1 | 观察离体记录细胞的电生理活动，包括离子通道电流、动作电位等，以及记录脑片的场电位，包括fEPSP、LTP等。 | 基础医学,中医学与中药学,临床医学 | 广州中医药大学 | 样品测试、分析检测 | 生物医药与大健康 | 姚露露 | 18689262857 | 500元/小时
346 | 分析仪器 | 电子能谱仪 | 细胞能量代谢分析仪 | XFe96 | 用于测量活细胞的耗氧率 (OCR) 和细胞外酸化率 (ECAR)。 | 生物学,药学 | 广东工业大学 | 细胞代谢分析、氧呼吸测定、药物代谢分析、线粒体有氧代谢和糖酵解等 | 生物医药与大健康 | 张秋玲 | 020-85827854 | 校外价:1000元/次；备注:自备耗材;详情请咨询
347 | 分析仪器 | 电子探针 | 场发射电子探针 | JXA-IHP200F | 1. 材料相分析、成分分析和夹杂物形态与成分鉴定 2. 固体表面涂层和镀层分析 3. 材料表面微区成分定性定量分析，点、面、线分析 | 冶金工程技术,矿山工程技术,材料科学 | 佛山仙湖实验室 | 未知物鉴定，成分分析，矿石筛选 | 先进材料 | 刘老师 | 0757-63815818 | 详见预约平台收费标准（https://crtem.xhlab.cn/customer/index/index.html）
348 | 分析仪器 | 电子探针 | 场发射电子探针 | JXA-iHP200F | 矿物和材料的化学组成定性和定量分析、定性和定量线分析、定性和定量面分析、痕量元素分析、化学价态分析、高分辨二次电子像、背散射电子像观察和阴极发光分析以及EBSD扩展 | 工程与技术科学基础学科 | 季华实验室 | 提供测试服务 | 先进材料 | 李焱根 | 13928553054 | 参考实验室收费标准，面议，详见https://gxw.jihualab.com:8090
349 | 分析仪器 | 电子探针 | 电感耦合等离子体质谱仪 | 7900 | 用于溶液法测定样品中微量元素的含量 | 自然科学相关工程与技术,地球科学 | 南方海洋科学与工程广东省实验室（珠海） | 用于溶液法测定样品中微量元素的含量 | 通用基础支撑 | 胡文峰 | 18064097062 | 按本单位收费标准执行，详见http://yqgx.sml-zhuhai.cn/
350 | 分析仪器 | 电子探针 | 电子探针 | JXA-iSP100 | JXA-iSP100钨灯丝电子探针显微分析仪配备1台能谱仪和4道波谱仪，可对特定元素的特征x射线进行波长和能量强度检测，具备点、线、面扫描分析功能。同时，该仪器还配备有二次电子探测器和背散射电子探测器，能够获得二次电子图像、背散射电子图像，同步实现微区内元素化学组成分析和图像分析。 | 冶金工程技术,自然科学相关工程与技术,地球科学,材料科学 | 南方海洋科学与工程广东省实验室（珠海） | 背散射电子照片、二次电子照片；能谱仪定性分析（EDS）；能谱仪面扫分析（EDS）波谱仪定量分析（WDS）；波谱仪元素线扫（WDS）；波谱仪元素面扫（WDS）。 | 先进材料 | 周美玲 | 15811892917 | 按本单位收费标准执行，详见http://yqgx.sml-zhuhai.cn/
351 | 分析仪器 | 电子探针 | 电子探针（三道谱仪） | jXA-8100 | 微区形貌观察/表面处理层厚度测量 | 化学,材料科学 | 广东省科学院工业分析检测中心 | 微区形貌、成分观察 | 通用基础支撑 | 刘英坤 | 15913140481 | 400元/小时
352 | 分析仪器 | 电子探针 | 脑片膜片钳记录系统 | *MultiClamp 700B | 离体记录细胞的电生理活动，包括离子通道电流、动作电位等，以及记录脑片的场电位，包括fEPSP、LTP等。此外，还可以结合光遗传设备，用于脑区的环路研究。 | 基础医学,中医学与中药学,临床医学 | 广州中医药大学 | 样品测试、分析检测 | 生物医药与大健康 | 姚露露 | 18689262857 | 500元/天
353 | 分析仪器 | 多参数免疫分析仪 | 超敏多因子电化学发光分析仪 | 1201 MESO SECTOR S 600MM | 该设备基于微孔板的电化学发光检测技术，是全面升级，多蛋白因子检测的第三代免疫分析技术。应用于药物筛选、动物模型。药物代谢、血药浓度、免疫原性、中和实验、Biomarker筛选、抗体亲和力检测、疫苗评估、宿主细胞残留和诊断研究 。 | 基础医学,生物学,临床医学 | 深圳湾实验室 | 样品测试、分析检测、技术咨询 | 生物医药与大健康 | 刘静 | 0755-26849360 | 150元/板
354 | 分析仪器 | 多参数免疫分析仪 | 高通量多孔实时细胞生理表型分析系统 | Maestro Pro | 该系统可以以无创、实时的方式对多至96个可兴奋样本并行开展电活动变化的记录。并使用配套的多种软件工具包进行快速、轻松的分析。 | 基础医学,生物学,临床医学 | 深圳湾实验室 | 样品测试、分析检测、技术咨询 | 生物医药与大健康 | 刘静 | 0755-26849360 | 300元/小时
355 | 分析仪器 | 多肽合成仪 | 多肽合成仪 | Symphony X | 用于自动化固相合成多肽链，实现氨基酸偶联、脱保护、洗涤等反应步骤的精准控制，支持药物研发与生物分子合成 | 基础医学,生物学,临床医学 | 深圳湾实验室 | 样品测试、分析检测、技术咨询 | 生物医药与大健康 | 刘静 | 0755-26849360 | 按项目收费，详情请咨询，详见网站http://equipbooking.szbl.ac.cn/
356 | 分析仪器 | 多肽合成仪 | 全自动微波多肽合成仪 | Initiator+Alstra；Initiator+Alstra | 多 肽药物开发、类肽及拟肽的小试合成和克级制 备；支持Fmoc和Boc固相合成法，可完成支链 多肽等复杂多肽的合成 | 基础医学,中医学与中药学,药学 | 广州中医药大学 | 多肽合成 | 生物医药与大健康 | 殷瑜 | 13570586113 | 校外300元/小时
357 | 分析仪器 | 多肽合成仪 | 全自动微波多肽合成仪 | LIBERTY BLUE 2.0 | 主要进行人工多肽的化学合成，即固相多肽合成以及多肽类似物的合成和修饰，包括蛋白偶联、化学标记。用以研究和发现有效的多肽片段和在生物体内具体的作用机理。 | 基础医学,生物学,临床医学 | 深圳湾实验室 | 样品测试、分析检测、技术咨询 | 生物医药与大健康 | 刘静 | 0755-26849360 | 200元/小时
358 | 分析仪器 | 高通量药物筛选仪 | 高通量筛选系统 | NanoCell | 整个筛选系统配置两个工业级机器人，可以拾取和放置实验室器具，开展化合物药物筛选体系建立等。 | 基础医学,生物学,临床医学 | 深圳湾实验室 | 样品测试、分析检测、技术咨询 | 生物医药与大健康 | 刘静 | 0755-26849360 | 按项目收费，详情请咨询，详见网站http://equipbooking.szbl.ac.cn/
359 | 分析仪器 | 高通量药物筛选仪 | 高通量药物筛选工作站 | Biomek 4000/SpectraMax M3 | 自动化样本处理：能够自动完成细胞铺板、化合物溶解和稀释、孵育、添加检测试剂等步骤。 高通量筛选：通过机械臂和多通道移液系统，可同时处理大量样本，显著提高筛选效率。 多种检测模式：配备多功能酶标仪和高内涵成像系统，支持荧光、发光、吸光等多种检测模式。 精确移液与分液：具备高精度移液功能，支持纳升级到微升级的液体处理，确保实验数据的可靠性。 数据分析与反馈：结合强大的数据分析软件，可实时监测药物对细胞形态和功能的影响，快速识别潜在的药物候选物。 环境控制：配备HEPA层流罩和孵育振荡模块，确保实验环境的稳定性和样本的安全性。 | 环境科学技术及资源科学技术,生物学,化学,药学 | 广东工业大学 | 样品测试、分析检测 | 生物医药与大健康 | 田京钰 | 020-39262392 | 校外价:100/小时；详情请咨询
360 | 分析仪器 | 高通量药物筛选仪 | 高通量自动受体药物筛选仪 | SyncroPatch 384i | 1.离子通道相关基础研究； 2.药物筛选，药效药理； 3.药物安全性评估等。 | 基础医学,生物学,临床医学 | 深圳湾实验室 | 样品测试、分析检测、技术咨询 | 生物医药与大健康 | 刘静 | 0755-26849360 | 500元/小时
361 | 分析仪器 | 高通量药物筛选仪 | 纳升级液体系统 | mosquito | 一种高精度的自动化液体处理平台，专为微量（纳升级）液体转移设计，广泛应用于生命科学、药物筛选、基因组学等领域 | 药学 | 南方医科大学 | 纳升级自动化移液平台用于蛋白筛选实验、蛋白质高通量结晶、药物筛选实验、单细胞测序文库制备等实验中的纳升级液体加样。 | 生物医药与大健康 | 万山河 | 13042078058 | 耗材自备，使用免费
362 | 分析仪器 | 光电直读光谱仪 | X射线光电子能谱仪 | ESCALAB Qxi | 1. 常规XPS：鉴别样品表面的元素种类、化学价态以及相对含量； 2. 深度剖析XPS：结合离子刻蚀技术实现样品表面清洁与刻蚀，得到表面及不同深度分布的元素信息结合，进行成分深度分布分析； 3. XPS成像：对元素或化学态进行表面面分布分析； 4. 反射电子能量损失谱REELS：获得氢元素的检测、价带信息； 5. 离子能量损失谱ISS：样品表面元素信息的检测、同位素元素的检测； 6. 紫外光电子能谱UPS：获得样品价带谱信息，对导体、半导体的能带、带隙等分析提供主要数据； | 化学,化学工程,材料科学 | 南方海洋科学与工程广东省实验室（珠海） | 性能表征 | 新一代电子信息 | 王志炜 | 18811751019 | 按本单位收费标准执行，详见http://yqgx.sml-zhuhai.cn/
363 | 分析仪器 | 光电直读光谱仪 | 电感耦合等离子体发射光谱 | Ultima2 | 测定无机元素 | 化学 | 广东省科学院工业分析检测中心 | 冶金、矿物、化工等材料中无机元素的测定 | 先进材料 | 蒋佳洁 | 18802099924 | 130~200元/元素
364 | 分析仪器 | 光电直读光谱仪 | 电感耦合等离子体发射光谱仪 | Avio 550 MAX | 样品中金属元素定量分析 | 食品科学技术,化学工程,材料科学 | 佛山仙湖实验室 | 样品测试、分析检测 | 先进材料 | 刘老师 | 0757-63815818 | 详见预约平台收费标准（https://crtem.xhlab.cn/customer/index/index.html）
365 | 分析仪器 | 光电直读光谱仪 | 光电光谱仪 | PL-PES | 将宏观光电性能与微观光谱响应关联，通过精准量化特定波长的光子-电子转化效率，为光电器件的材料筛选、结构优化和性能验证提供关键数据支持。 | 力学 | 广东工业大学 | 样品测试、分析检测 | 先进材料 | 叶凯航 | 15920104691 | 咨询后按需求面议，详见https://yqgx.gdut.edu.cn/gdut-eqmgr/login
366 | 分析仪器 | 光电直读光谱仪 | 光谱仪(ICP) | JYULTIMA | 测定无机元素 | 化学 | 广东省科学院工业分析检测中心 | 冶金、矿物、化工材料中无机元素检测分析 | 先进材料 | 蒋佳洁 | 18802099924 | 130~200元/元素
367 | 分析仪器 | 光电直读光谱仪 | 直读光谱仪 | Spectro | 铁基、铜基、铝基、锌基金属及合金材料元素分析 | 材料科学 | 广东省科学院工业分析检测中心 | 铁基、铜基、铝基、锌基金属及合金材料元素分析 | 先进材料 | 刘连花 | 18256935461 | 80~100元/每元素
368 | 分析仪器 | 光合测定仪 | 高级光合作用测量系统 | GFS-3000GFS-3000 | 满足户外多变环境下对植物材料的光合作用研究需要 | 生物学 | 广州中医药大学 | 样品测试、分析检测 | 先进材料 | 段素娟 | 15521299256 | 校外：500元/小时
369 | 分析仪器 | 光合测定仪 | 光合荧光测定系统 | CIRAS-4 | 光合荧光测定系统主要用于测定植物叶片和组织光合速率、呼吸速率、蒸腾速率、气孔导度及土壤CO2/H2O通量等参数，可精确控制光照强度、光质、温度、二氧化碳浓度和水气浓度。 测量参数包括：植物光合速率、蒸腾速率、呼吸速率、气孔导度、叶片温度、胞间CO2浓度、大气CO2浓度、大气湿度、大气温度、光合有效辐射、光呼吸、暗呼吸、光-光合响应曲线、湿度-光合响应曲线、温度-光合响应曲线、RuBP羧化效率、表观量子产量、RuBP最大再生速率及光合作用气孔限制值等生理生态参数。 主要用于研究植物对光强的需求及最适光合下的光强、温度等环境参数，可为精准农业生产、植物环境修复、生态多样性评价等提供重要的理论依据。 | 生物学,农学 | 广东工业大学 | CIRAS-4便携式光合作用测定系统采用开放式气路系统原理设计，可以在开放和密闭气路之间转换，用来测量植物的光合作用。应用于环境空气监测、植物生理生态研究中。 | 生物医药与大健康 | 许鑫鑫 | 15210822273 | 咨询后按需求面议，详见https://yqgx.gdut.edu.cn/gdut-eqmgr/login
370 | 分析仪器 | 光合测定仪 | 移动式叶绿素荧光成像系统 | 叶绿素成像单元；HEXAGON-IMAGING-PAM | 活体植物叶绿素荧光成像，直观显示样品光合作用光能利用差异 | 农学 | 广州中医药大学 | 样品测试、分析检测 | 新一代电子信息 | 段素娟 | 15521299256 | 校外：按时长收费，200元/小时;
371 | 分析仪器 | 光谱成像仪 | 超快成像光谱仪 | Isoplane 320 | 实现纳秒至飞秒级时间分辨的光谱成像，用于动态过程研究。 | 机械工程 | 广东工业大学 | 分析检测 | 新一代电子信息 | 谢小柱 | 13711491065 | 校外价:600元/时；详情请咨询
372 | 分析仪器 | 光谱成像仪 | 超连续谱光源 | SC-PRO-M | 产生超宽带连续光谱，广泛应用于光谱分析与非线性光学研究。 | 信息科学与系统科学 | 广东工业大学 | 样品测试 | 先进材料 | 陈志正 | 13825487131 | 校外价:252.7元；详情请咨询
373 | 分析仪器 | 光谱成像仪 | 超灵敏CCD成像单元 | *PLANTVIEW100 | 检测植物荧光现象，它对生物发光检测具有极高的检测灵敏度 | 生物学 | 广州中医药大学 | 样品测试，分析检测 | 生物医药与大健康 | 段素娟 | 15521299256 | 300元/小时
374 | 分析仪器 | 光谱成像仪 | 多波长光场调控系统 | PLUTO-21.NIR-133＼SERIES COMPACT 180MW 404NM LASER | 实现多波长光束的动态控制与合成，用于量子通信与成像。 | 信息科学与系统科学 | 广东工业大学 | 样品测试 | 新一代电子信息 | 陈志正 | 13825487131 | 校外价:247.6元；详情请咨询
375 | 分析仪器 | 光谱成像仪 | 多功能光谱测量系统 | IDR-MICRO-532-2/QEPRO-ABS | 集成多种光谱检测功能，用于材料光学特性全面分析。 | 化学工程 | 广东工业大学 | 样品测试、分析检测 | 新一代电子信息 | 向峥嵘 | 18478277240 | 校外价:150元/样；详情请咨询
376 | 分析仪器 | 光谱成像仪 | 高分辨成像系统 | MARS-PATHFINDER | 具备介观到宏观的成像能力，可实现荧光成像、光谱成像、荧光寿命检测等功能。配置多种镜头和激光器，能满足不同实验需求。滤波片可灵活组合，匹配荧光探针。位移台方便调整视野。注射泵可进行双通道注射。系统模块化设计，具备小动物CT、手术导航等扩展能力。软件内置数学引擎，可实时处理和分析数据，还有自动定时采集和坏点纠正功能，旋转门设计便于多人协作手术观察。 | 基础医学,中医学与中药学,药学 | 广州中医药大学 | 样品测试、分析检测 | 生物医药与大健康 | 欧阳雨林 | 18027661960 | 校外500元/小时，
377 | 分析仪器 | 光谱成像仪 | 高光谱成像仪 | Resonon¦Pika XC2 | 测绘 | 测绘科学技术,地球科学 | 南方海洋科学与工程广东省实验室（珠海） | 数据采集 | 新一代电子信息 | 黄荣泓 | 15715232569 | 按本单位收费标准执行，详见http://yqgx.sml-zhuhai.cn/
378 | 分析仪器 | 光谱成像仪 | 高光谱辐射计 | Resonon 美国¦Pika L | 模块化搭载任务载荷设备（单波束测深仪、多波束测深仪、侧扫声呐、浅地层剖面仪等声 | 地球科学 | 南方海洋科学与工程广东省实验室（珠海） | 技术服务 | 智能机器人与高端装备 | 李超 | 17362222031 | 按本单位收费标准执行，详见http://yqgx.sml-zhuhai.cn/
379 | 分析仪器 | 光谱成像仪 | 高光谱辐射计 | Resonon 美国¦Pika L | 学探测设备，ADCP等），用于海洋环境观测、海底地形地貌探测、海洋环境保护和海洋灾害预防等任务。 | 地球科学 | 南方海洋科学与工程广东省实验室（珠海） | 技术服务 | 智能机器人与高端装备 | 李超 | 17362222031 | 按本单位收费标准执行，详见http://yqgx.sml-zhuhai.cn/
380 | 分析仪器 | 光谱成像仪 | 光谱椭偏仪 | ME-L-L,W1 | 测量材料表面薄膜的厚度、折射率等光学常数，适合精密光学表征。 | 电子与通信技术 | 广东工业大学 | 样品测试 | 智能机器人与高端装备 | 张军 | 13430377066 | 咨询后按需求面议，详见https://yqgx.gdut.edu.cn/gdut-eqmgr/login
381 | 分析仪器 | 光谱成像仪 | 活体小动物 Micro-CT | Quantum GX 2 | 采用微焦点X线球管投射出的X线束对小动物360度以上的扫描投射，由于动物不同组织密度、厚度对X光的吸收不同，透射过来的X射线量也不同，再经模拟/数字转换器将检测到的透射X光信号转换为数字信号，将每个角度的图像进行整合重构，重构动物体组织2D和3D影像，并且进行定量分析。 | 基础医学,中医学与中药学,药学 | 广州中医药大学 | 样品测试、分析检测 | 生物医药与大健康 | 陈丽萍 | 18825148070 | 600 元/小时
382 | 分析仪器 | 光谱成像仪 | 激光散斑血流灌注成像监测系统 | PEIHRPERIMED | 可于实验完成后任何时间添加感兴趣区域或修改感兴趣区域形状,即时更新感兴趣区域面积（精确到0.01mm²）；标记感兴趣的时间线（LOI）,在血流图上标记一条直线,生成沿途血流曲线,可以分时间段显示这条线上的均值；动态计算：可在监测同时计算感兴趣区域监测数值,记录过程中的任意时段添加感兴趣区域和感兴趣时间段,无需停止记录,数据记录和数据分析可同步行进,支持数据追加记录。 | 基础医学,中医学与中药学,预防医学与公共卫生学,临床医学 | 广州中医药大学 | 适合实时动态监测动物几乎任何组织的微循环血流灌注量,比如缺血模型判定、药物药理功效测试、针灸经络研究、皮肤创面评估、肿瘤新生血管、斑贴试、化妆品功效测试等等 | 生物医药与大健康 | 周娟 | 13763388399 | 自主上机：160元/小时
383 | 分析仪器 | 光谱成像仪 | 面阵式成像光谱仪 | Cubert¦S20 | 测绘 | 测绘科学技术,地球科学 | 南方海洋科学与工程广东省实验室（珠海） | 数据采集 | 先进材料 | 黄荣泓 | 15715232569 | 按本单位收费标准执行，详见http://yqgx.sml-zhuhai.cn/
384 | 分析仪器 | 光谱成像仪 | 弱光光谱成像系统 | SR-500i-D1 | 在极低光照条件下进行高灵敏度光谱成像，适用于天文与生物研究。 | 信息科学与系统科学 | 广东工业大学 | 样品测试 | 生物医药与大健康 | 陈志正 | 13825487131 | 287.6元
385 | 分析仪器 | 光谱成像仪 | 三维光切成像系统 | lXplore | 支持多模态高分辨率成像（共聚焦/光切/宽场），适配活细胞动态追踪（FRAP/时间序列）及大样本3D重建。全电动控制（物镜/载物台/光路切换）提升实验效率，SCMOS相机确保高速低噪采集。多波长激光激发（405-640nm）覆盖常见荧光标记，反卷积算法优化图像分辨率。自动化多维分析（荧光强度/形态参数）及数据导出，满足细胞生物学、神经科学及药物筛选的高通量需求，兼容多孔板/切片等复杂样品。 | 基础医学,中医学与中药学,药学 | 广州中医药大学 | 样品测试、分析检测 | 生物医药与大健康 | 王俊岩 | 18809879215 | 500元/小时
386 | 分析仪器 | 光谱成像仪 | 小动物活体超声-光声多模成像系统 | Vevo LAZR-X | 可以用于心脏研究、血管研究、肿瘤研究、神经科学研究、发育研究、纳米材料研究等。 | 基础医学,中医学与中药学,药学 | 广州中医药大学 | 样品测试、分析检测 | 生物医药与大健康 | 郑媚 | 13427549103 | 校外超声：500 元/小时 校外光声：600 元/小时
387 | 分析仪器 | 光谱成像仪 | 小动物活体三维荧光断层扫描成像系统 | 小动物活体三维荧光断层扫描成像系统；InSyTe FLECT/CT | 应用于活体小鼠CT成像以及近红外荧光成像，可用于肿瘤，药代动力学，骨科方面的研究 | 基础医学,中医学与中药学,药学 | 广州中医药大学 | 样品测试、分析检测 | 生物医药与大健康 | 余大为 | 13527765038 | 定制化需求咨询后面议
388 | 分析仪器 | 光谱成像仪 | 小动物能谱 CT | uColor SA | 设备采用目前最先进的光子计数探测器，不仅能够获取样品内部的三维结构信息，还具有优秀的物质种类分辨能力和图像质量。设备还搭载了功能丰富的配套软件，内置多种成像模式和处理算法，满足生命科学研究领域的多方面成像需求。 | 基础医学,中医学与中药学,药学 | 广州中医药大学 | 样品测试、分析检测 | 生物医药与大健康 | 余大为 | 13527765038 | 600元/小时
389 | 分析仪器 | 光谱成像仪 | 小动物三维活体成像仪 | IVIS Spectrum | 该技术通过采用生物发光与荧光探针标记研究对象，借助灵敏的光学检测仪器采集功能信号，从而对信号进行及时的监测和精确定量；直接实现在活体动物水平监测疾病的发展变化、基因表达变化情况、分子标记物在体内的相互作用和靶向分布等情况，并开展相关药物的临床前研发。 | 基础医学,中医学与中药学,药学 | 广州中医药大学 | 样品测试、分析检测 | 生物医药与大健康 | 陈丽萍 | 18825148070 | 500 元/小时
390 | 分析仪器 | 光谱成像仪 | 在体自由活动钙离子成像系统(四通道多色超微荧光成像及分析系统 ) | Chromatone | 用于在大脑或脊髓中同时进行多色成像和光遗传刺激的多区域显微镜；可在自由行为的动物中同时进行钙成像和光遗传学刺激，对生理学和行为学进行更深入地观察、操纵和剖析；可同时对四个大脑或脊髓区域进行细胞分辨率的成像和/或同时刺激。 | 基础医学,生物学,农学 | 广州中医药大学 | 样品测试、分析检测 | 生物医药与大健康 | 钱露 | 18708119345 | 自主上机：50元/小时或 400元/天；委托测试：150元/小时；委托手术费：面议
391 | 分析仪器 | 光谱成像仪 | 组织灌注扫描系统 | PeriCam PSI | 该设备适合监测组织表面的微循环血流，可以监测动物脑皮质及体表皮肤、肠系膜、肝、肾等脏器等的血流量，且可用于人体组织微循环血流测定，用于针灸针刺研究、化妆品测试、皮瓣、烧伤整形等领域。不但可以掌握血流灌注的空间分布，而且能够清楚的看到血流实时动态变化的情况。通过配置的分析系统软件对所测得血流量值进行分析和统计，对于针灸针刺手法及药物药理研究、缺血动物模型及各种心脑血管疾病研究具有不可替代的作用。 1. 脑缺血模型判定及相关药理研究； 2. 下肢缺血模型判定及相关药理研究； 3. 针灸针刺研究； | 中医学与中药学,生物学,临床医学 | 广州中医药大学 | 样品测试、分析检测 | 生物医药与大健康 | 李世杰 | 15902030757 | 200元/小时
392 | 分析仪器 | 光谱仪器 | 5110VDV电感耦合等离子体发射光谱仪 | 5110 ICP-OES | 环境样品检测 | 化学 | 广东省科学院测试分析研究所（中国广州分析测试中心） | 对外检验检测服务 | 先进材料 | 许凭厘 | 020-87681384 | 120元/项
393 | 分析仪器 | 光谱仪器 | 电感耦合等离子发射光谱仪 | ICP-OES | 元素检测 | 化学 | 广东省科学院测试分析研究所（中国广州分析测试中心） | 检验检测、科学研究 | 先进材料 | 许凭厘 | 020-87681384 | 120元/项
394 | 分析仪器 | 光谱仪器 | 电感耦合等离子发射光谱仪 | Prodigy 7 | 检测元素发射光谱，实现多元素定性与定量分析。 | 环境科学技术及资源科学技术 | 广东工业大学 | 样品测试、分析检测 | 先进材料 | 陈鹏程 | 13434333951 | 校外价:150元/元素;详情请咨询
395 | 分析仪器 | 光谱仪器 | 电感耦合等离子体发射光谱仪 | Avio 500 | 溶液法主量元素的测定 | 自然科学相关工程与技术,地球科学 | 南方海洋科学与工程广东省实验室（珠海） | 用于测定样品中主量元素的含量 | 先进材料 | 胡文峰 | 18064097062 | 按本单位收费标准执行，详见http://yqgx.sml-zhuhai.cn/
396 | 分析仪器 | 光谱仪器 | 电感耦合等离子体发射光谱仪 | ICAP PRO X | 应用于金属材料（包括贵金属、稀有金属）、非金属材料、矿石、土壤、核燃料、煤、石油及其产品、化肥、化工原料、半导体晶片、陶瓷材料、食品、药品、血液、水（纯水、废水）、空气等几乎所有材料中杂质（或粒子）的测定。 | 环境科学技术及资源科学技术 | 广东省科学院生态环境与土壤研究所 | 样品测试 | 生物医药与大健康 | 张雪娇 | 13610826850 | 定制化需求咨询后面议
397 | 分析仪器 | 光谱仪器 | 电感耦合等离子体发射光谱仪 | Optima 8000 | 元素的测定 | 生物学 | 广东省科学院生态环境与土壤研究所 | 土壤、水中元素的测定 | 先进材料 | 杜衍红 | 15914358635 | 200.00元/样品或当面协商
398 | 分析仪器 | 光谱仪器 | 电感耦合等离子体发射光谱仪 | OPTIMA 8300 | 元素定量定性分析 | 化学 | 广东省科学院工业分析检测中心 | 元素定量定性分析 | 先进材料 | 张永进 | 13533434749 | 130~200元/元素
399 | 分析仪器 | 光谱仪器 | 电感耦合等离子体发射光谱仪 | prodigy7 | 大部份金属元素的微量分析 | 环境科学技术及资源科学技术 | 广东省科学院生态环境与土壤研究所 | 样品测试 | 先进材料 | 陈泽雄 | 15015504447 | 土壤样品：一个元素120元
400 | 分析仪器 | 光谱仪器 | 电感耦合等离子体发射光谱仪/Prodigy7 | Prodigy 7 | 样品检测 | 化学,物理学 | 广东省科学院测试分析研究所（中国广州分析测试中心） | 样品测试、分析检测 | 先进材料 | 黄思铭 | 020-87396896 | 120元/项
401 | 分析仪器 | 光谱仪器 | 电生理学数据采集系统 | INTAN 1024CH | 用于对智能进化与涌现科学机理、脑机接口与神经接口进行研究 | 物理学,材料科学 | 季华实验室 | 提供测试服务 | 先进材料 | 李焱根 | 13928553054 | 参考实验室收费标准，面议，详见https://gxw.jihualab.com:8090
402 | 分析仪器 | 光谱仪器 | 反应动力学停留光谱仪 | SX20 | 研究反应中间体与动力学过程，广泛应用于化学反应机制研究。 | 环境科学技术及资源科学技术 | 广东工业大学 | 样品测试、分析检测 | 先进材料 | 陈鹏程 | 13434333951 | 校外价:60元/时；详情请咨询
403 | 分析仪器 | 光谱仪器 | 反应动力学停流光谱分析仪 | SX20 | 研究化学溶液体系毫秒级的动力学过程，反应的时间多在0.001秒到秒的时间量级，通过研究瞬时动力学现象，可反映有机化合物、自由基、电子转移及其它高级氧化化学反应等分子间反应的速度、机理、短时间存在过的反应中间过滤态等基础信息，在分子水平解释分子间相互作用的机理、过程、原因和反应的驱动性因素 | 环境科学技术及资源科学技术 | 广东工业大学 | 绝大多数生物/材料科学和生命科学研究领域，如高分子材料的生物相容性、生物材料表面分析、蛋白质相互作用、聚电解质单/多层膜的研究、膜表面吸附/解析、抗原/抗体免疫作用、微生物及细胞表面吸附、靶向药物研究、生物传感器、生物膜表面DNA杂交、酶降解、催化/腐蚀、高分子溶胀/结构改变、锂电池电极材料动态表征等方面的研究 | 先进材料 | 马骕骦 | 020-39921005 | 校外价:280元/时；详情请咨询
404 | 分析仪器 | 光谱仪器 | 共聚焦拉曼和光电流快速成像测试台采购 | alpha300R | 1 .可测量共聚焦显微拉曼光谱和荧光光谱; 2.光电流成像；3.可测得纳安电流成像； 4拉曼成像分析 | 化学,材料科学 | 佛山仙湖实验室 | 定性分析，性能测试 | 先进材料 | 刘老师 | 0757-63815818 | 详见预约平台收费标准（https://crtem.xhlab.cn/customer/index/index.html）
405 | 分析仪器 | 光谱仪器 | 光学系统精密仪器检测设备 | 定制 | 光学系统精密仪器检测。 | 物理学,材料科学 | 季华实验室 | 提供测试服务 | 智能机器人与高端装备 | 李焱根 | 13928553054 | 参考实验室收费标准，面议，详见https://gxw.jihualab.com:8090
406 | 分析仪器 | 光谱仪器 | 积分球 | CSTM-USLR-D80F | 此设备为大尺寸80cm开口的均匀光源，配置卤钨灯宽光谱灯源，利用积分球的匀化效果实现大尺寸的匀化光源。光源出光口提供台阶式照度和辐射照度的输出功能，另外配置的监控单元实现照度监控 | 物理学,材料科学 | 季华实验室 | 提供测试服务 | 先进材料 | 李焱根 | 13928553054 | 参考实验室收费标准，面议，详见https://gxw.jihualab.com:8090
407 | 分析仪器 | 光谱仪器 | 激光红外成像系统（LDIR） | 8700 LDIR | 主要用于材料、制药、生命科学、环境生态监测、化学化工等领域的定性定量化学成像分析，适用于化合物的官能团检测、高分辨的化学成像、微塑料检测、聚合物多层膜剖析以及药物组分分析等。 | 化学,食品科学技术,药学 | 南方海洋科学与工程广东省实验室（珠海） | 样品测试、分析检测 | 生物医药与大健康 | 李晓霞 | 13726298892 | 按本单位收费标准执行，详见http://yqgx.sml-zhuhai.cn/
408 | 分析仪器 | 光谱仪器 | 全谱直读电感耦合等离子体发射光谱仪 | SPECTROBLUE | 食品、农业等方面样品中七十多种金属元素和部分非金属元素的定性、定量分析 | 化学 | 广东省科学院测试分析研究所（中国广州分析测试中心） | 样品检测，对外委托检测 | 生物医药与大健康 | 吴紫滢 | 0760-89878228 | 120元/项
409 | 分析仪器 | 光谱仪器 | 石墨炉原子吸收光谱仪 | PinAAcle900 | 主要金属元素的微量分析 | 环境科学技术及资源科学技术,化学,农学 | 广东省科学院生态环境与土壤研究所 | 分析测试 | 先进材料 | 杜衍红 | 15914358635 | 100.00元/样
410 | 分析仪器 | 光谱仪器 | 稳态瞬态荧光光谱仪 | FLS1000 | 激发和发射光谱；动力学扫描；三维光谱扫描(EEMs)；同步荧光扫描；荧光及磷光瞬态寿命；荧光及磷光时间分辨激发和发射光谱（TRES）；上转换稳态和瞬态寿命；绝对量子产率；延迟荧光/磷光。 | 化学,材料科学 | 南方海洋科学与工程广东省实验室（珠海） | 样品测试、分析检测 | 新一代电子信息 | 李晓霞 | 13726298892 | 按本单位收费标准执行，详见http://yqgx.sml-zhuhai.cn/
411 | 分析仪器 | 光谱仪器 | 原子吸收光谱仪 | ContrAA700 | 仪器从光源辐射出具有待测元素特征谱线的光，通过试样蒸气时被蒸气中待测元素基态原子所吸收，由辐射特征谱线光被减弱的程度来测定试样中待测元素的含量。 | 环境科学技术及资源科学技术,化学,农学 | 广东省科学院生态环境与土壤研究所 | 分析测试 | 先进材料 | 王元政 | 13794627616 | 土壤样品：一个元素120元
412 | 分析仪器 | 光谱仪器 | 藻类分析仪 | ALA-03-25 | 实验室藻类分析仪 (AlgaeLabAnalyser)是一款专为实验室设计用于对各种藻进行分类以及对各类藻的浓度进行定量检测的专用设备. 能够对自然水样中的蓝藻、 绿藻和硅甲藻、 隐藻等自动分类, 并分别测量蓝藻、 绿藻和硅甲藻、 隐藻 (可扩展到8类)的叶绿素a含量以及总叶绿素a含量。 能够对自然水样中蓝藻、绿藻和硅/甲藻、 隐藻等的光合作用活性和总光合作用活性进行自动测量, 能够显示相应藻类的细胞数, 及总细胞数。 能够测量黄色物质并对结果进行校准。 并能够进行简单毒性测量。 | 土木建筑工程,环境科学技术及资源科学技术,自然科学相关工程与技术 | 广东工业大学 | 可检测叶绿素总量、绿藻浓度、蓝藻浓度、硅甲藻浓度、隐藻浓度、黄色物质、藻分类计数等 | 生物医药与大健康 | 阮彩群 | 13728069926 | 按单位收费标准收费,详见https://atcrs.gdut.edu.cn/customer/index/index.html
413 | 分析仪器 | 光谱仪器 | 专业气体分析仪 | Antaris IGS | 采用红外的方法对气体进行分析 | 化学 | 广东工业大学 | 气体的分析检测 | 生物医药与大健康 | 孙明 | 020-39322236 | 咨询后按需求面议，详见https://yqgx.gdut.edu.cn/gdut-eqmgr/login
414 | 分析仪器 | 光谱仪器 | 紫外/可见/近红外分光光度计 | LAMBDA 1050+ | 对光学镜片镀膜成品进行透光性等检测 | 物理学,材料科学 | 季华实验室 | 提供测试服务 | 先进材料 | 李焱根 | 13928553054 | 300元/小时，详见https://gxw.jihualab.com:8090
415 | 分析仪器 | 光谱仪器 | 紫外可见光光谱仪 | OLISCLARTYCCD | 用于电磁波的检测 | 环境科学技术及资源科学技术,化学 | 广东省科学院生态环境与土壤研究所 | 科学研究 | 先进材料 | 杜衍红 | 15914358635 | 60.00元/样
416 | 分析仪器 | 光谱仪器 | 紫外可见近红外分光光度计 | PE1050 | 实现了从紫外到可见光范围的光谱测量 | 化学 | 广东省计量科学研究院 | 计量服务 | 先进材料 | 许俊斌 | 020-26297195 | 详见广东省计量科学研究院收费目录清单https://www.scm.com.cn/article/detail-17.html
417 | 分析仪器 | 光谱仪器 | 总有机碳分析仪 | TOC-L CPH | 测定水样或固体中有机碳含量，用于环境监测与水质分析。 | 环境科学技术及资源科学技术 | 广东工业大学 | 样品测试、分析检测 | 新一代电子信息 | 陈鹏程 | 13434333951 | 校外价:200/样；详情请咨询
418 | 分析仪器 | 光声光谱仪 | 多功能圆二色光谱仪 | Chirascan VX | 通过测量分子对左旋与右旋圆偏振光吸收的差异来分析手性分子的光学活性和构象信息，其主要功能包括获得生物大分子（如蛋白质、核酸）二级结构和三级结构信息，监测构象变化、折叠/解折叠过程及分子间相互作用，还可分析小分子和手性化合物的绝对构型变化，同时支持温度扫描以研究热力学特性（如构象稳定性随温度变化）、快速动力学检测及配合停流附件开展反应动力学分析，是研究分子结构、稳定性、相互作用和折叠机制的重要光谱工具 | 生物学,化学,材料科学 | 广州中医药大学 | 上机测试 | 生物医药与大健康 | 王召同 | 13431062646 | 80元/小时（非蛋白样品）；120/小时（蛋白样品）。校外用户+40元/小时
419 | 分析仪器 | 光声光谱仪 | 小动物活体成像系统 | *IVIS Lumina XRMS,SeriesIII | 可见光及X光多模式成像，能够成像小鼠及大鼠等多种模式动物 | 中医学与中药学 | 广州中医药大学 | 二维多模式活体成像 | 生物医药与大健康 | 卢琳琳 吴乐萍 | 13802750810 15280413887 | 300元/小时
420 | 分析仪器 | 光声光谱仪 | 小动物活体成像系统 | Vevo LAZR | 激光散斑血流灌注成像监测系统，可对大面积组织进行实时的血流动态成像监测，为微循环研究提供提供了新方法。可为待测组织提供实时动态监测曲线和血流视频记录。 | 基础医学,中医学与中药学,临床医学 | 广州中医药大学 | 样品测试、分析检测 | 生物医药与大健康 | 周颖琪 | 13160839935 | 超声：400元/小时；光声：600元/小时
421 | 分析仪器 | 光学显微镜 | 白光干涉三维光学轮廓仪 | Contour X 200 | 对各种固体材料进行二维分析、三维分析、表面纹理分析、粗糙度分析、波度分析、PSD分析、体积、角度计算、曲率计算 | 材料科学 | 南方海洋科学与工程广东省实验室（珠海） | 形貌观察 | 智能机器人与高端装备 | 李梦莎 | 18810839269 | 按本单位收费标准执行，详见http://yqgx.sml-zhuhai.cn/
422 | 分析仪器 | 光学显微镜 | 白光干涉仪 | ContourGT-X | 利用白光干涉原理测量样品表面的微观形貌与厚度变化。 | 机械工程 | 广东工业大学 | 样品测试、分析检测 | 通用基础支撑 | 王素娟 | 13538924968 | 校外价:910；详情请咨询
423 | 分析仪器 | 光学显微镜 | 测量显微镜 | STM7-MFA | 测量显微镜，是通过发射和反射精确测量元素的长度和角度。特别适用于录像磁头、大型集成设备和其他精密零件检测设备，广泛应用于测量室、生产线、科研等部门。在半导体工业种，精密部件的制造、工艺检查和装配领域，材料特性的研究也是在测量显微镜下进行的。目前学院正在筹建微纳加工平台，后续可应用于微纳加工样品的结构观察及测量，也可以适用于超出视场范围大样品测量 | 信息与系统科学相关工程与技术,电子与通信技术 | 广东工业大学 | 在半导体工业种，可服务于精密部件的制造、工艺检查和装配领域，材料特性的研究也是在测量显微镜下进行的。目前学院正在筹建微纳加工平台，后续可应用于微纳加工样品的结构观察及测量，也可以适用于超出视场范围大样品测量 | 生物医药与大健康 | 廖雨田 | 18814111583 | 咨询后按需求面议，详见https://yqgx.gdut.edu.cn/gdut-eqmgr/login
424 | 分析仪器 | 光学显微镜 | 超分辨率显微镜 | N-SIM+ N-STORM | 提供活细胞超高分辨率动态成像。 | 基础医学,临床医学 | 南方医科大学 | 主要运用于： 1） 不同蛋白的共定位分析 2） 多通道荧光检测 3）细胞结构分析 4） 动态跟踪机体的精细结构和内源性表达的荧光蛋白 5） 活细胞培养实时观察 6） 超分辨率成像 | 生物医药与大健康 | 林曼娜 | 020-61647467 | 收费标准以中心实验室系统为准,详见https://portal.smu.edu.cn/zxsys/yqsb.htm
425 | 分析仪器 | 光学显微镜 | 超高分辨率显微镜 | Elyra 7 | 细胞等样本的超高分辨率成像 1，亚细胞器结构组分研究, 2，亚细胞器的动态过程研究, 3，蛋白共定位及相互作用研究 4，蛋白质分子结构及分子关系研究 | 基础医学,生物学,临床医学 | 深圳湾实验室 | 样品测试、分析检测、技术咨询 | 生物医药与大健康 | 刘静 | 0755-26849360 | 600元/小时
426 | 分析仪器 | 光学显微镜 | 超高分辨热场发射扫描电子显微镜 | JEOL JSM-7610FPlus | 采用半浸没式物镜和High Power Optics照明系统，提供稳定的高空间分辨率观察和分析。此外还具备利用GENTLEBEAMTM模式进行低加速电压观察、通过r-filter分选信号等满足各种需求的高扩展性 | 基础医学,药学,临床医学 | 广东药科大学 | 样品测试、分析检测 | 通用基础支撑 | 刘威 | 13266580133 | 500元/小时，定制化需求面议
427 | 分析仪器 | 光学显微镜 | 超景深三维显微镜 | VHX-7000 | （1）针对立体样品进行不同焦平面的三维放大观察，解决传统显微镜的景深问题； （2）对于大面积的样品进行全电动三维拼接，可以有效解决传统显微镜倍数大视野小的光学矛盾，为科研提供更清晰全面的放大图片。 | 材料科学 | 季华实验室 | 提供测试服务 | 生物医药与大健康 | 李焱根 | 13928553054 | 参考实验室收费标准，面议，详见https://gxw.jihualab.com:8090
428 | 分析仪器 | 光学显微镜 | 超景深三维显微系统 | VHX-600E | 实现样品表面的超大景深三维成像，用于微观结构测量与分析。 | 机械工程,材料科学 | 广东工业大学 | 样品测试 | 通用基础支撑 | 吴悦明 | 18998498428 | 校外价:150元/时；;详情请咨询
429 | 分析仪器 | 光学显微镜 | 超景深三维显微系统 | VHX-7000 | 1.针对立体样品进行不同焦平面的三维放大观察，解决传统显微镜的景深问题； 2.对于大面积的样品进行全电动三维拼接，可以有效解决传统显微镜倍数大视野小的光学矛盾，为科研提供更清晰全面的放大图片。 | 材料科学 | 季华实验室 | 提供测试服务 | 新一代电子信息 | 李焱根 | 13928553054 | 参考实验室收费标准，面议，详见https://gxw.jihualab.com:8090
430 | 分析仪器 | 光学显微镜 | 大组织光片显微成像系统 | LiTone XL | 大组织光片显微成像系统（LightSheet）是一种先进的荧光显微手段。这一技术能以极高的拍摄速度，以3D 的视角观测大组织样本（体积大于10*10*10mm）或活体生物样品，提供被观测样品精确的时间与空间信息，目前已经被大量应用于神经生物学、发育与遗传、肿瘤学、再生医学等研究领域。适用领域：透明化处理后的小鼠全脑、心肝脾肺肾乳腺胰腺脊髓胚胎等组织3D 成像，活体类器官、斑马鱼多点同时拍摄等。 | 基础医学,生物学,临床医学 | 深圳湾实验室 | 样品测试、分析检测、技术咨询 | 生物医药与大健康 | 刘静 | 0755-26849360 | 500元/小时
431 | 分析仪器 | 光学显微镜 | 倒置荧光数码成像系统 | DNI3000B | 具有所有透射光观察功能和超长工作距离的聚光镜，是所有透射光观察的理想选择。DMI3000 可以选择不同工作距离的聚光镜，实现明场、相衬、暗场、浮雕相衬、偏光或微分干涉 (DIC) 观察技术。徕卡独家外置调浮雕相衬 (霍夫曼) 和相衬解决方案不需要特殊物镜，同时提高了荧光通量。可以用于所有荧光观察技术，荧光转盘为五个位，可以选择标准型或定制型荧光激发滤块。单标或多色标记荧光、GFP 应用或及免疫荧光都能通过 Leica DMI3000 B迅速轻松地实现。通过徕卡荧光照明强度管理系统能够调节荧光照明强度。孔径 | 生物学 | 广东省生物技术研究院（广东省实验动物监测中心） | 无 | 通用基础支撑 | 陈思羽 | 15920467629 | 200元/时
432 | 分析仪器 | 光学显微镜 | 倒置荧光显微镜 | Axio Observer3 | 主要功能：一款灵活开放式倒置显微成像平台，适用于对活体和固定样标本进行要求严苛复杂的多模态成像，满足您对显微图像质量的高要求，并可以随着成像需求的增长，一步步扩展仪器功能。品质出众的光路和高数值孔径物镜，为亚细胞结构成像提供清晰的对比度。 | 基础医学,生物学,临床医学 | 深圳湾实验室 | 样品测试、分析检测、技术咨询 | 生物医药与大健康 | 刘静 | 0755-26849360 | 按项目收费，详情请咨询，详见网站http://equipbooking.szbl.ac.cn/
433 | 分析仪器 | 光学显微镜 | 倒置荧光显微镜 | Axio Observer7 | 主要用于细胞等活体组织的荧光、相差观察。 | 基础医学,生物学,药学 | 广东工业大学 | 细胞成像 | 生物医药与大健康 | 程书朋 | 020-39325249 | 校外价:100元/时；详情请咨询
434 | 分析仪器 | 光学显微镜 | 倒置荧光显微镜 | DMi8 | 适合活细胞成像和荧光观察。其模块化设计和丰富的扩展功能使其广泛应用于细胞生物学、药物开发、神经科学等领域。 | 基础医学,中医学与中药学,药学 | 广州中医药大学 | 细胞成像和荧光观察 | 生物医药与大健康 | 赵金兰 | 15626048865 | 自主上机：0.10元/1分钟委托上机：1元/1分钟
435 | 分析仪器 | 光学显微镜 | 倒置荧光显微镜 | ECLIPSE Ti2-E | 1、 细胞培养瓶和培养皿观察和拍摄，数据分析。 2、 多孔板和培养的活细胞荧光标记标本观察和拍摄，数据分析。 3、 多色荧光图像自动叠加成像。 4、 高倍物镜下自动大图像拼接。 5、 显微图像数据处理和分析。 | 基础医学,中医学与中药学,药学 | 广州中医药大学 | 样品测试、分析检测 | 生物医药与大健康 | 詹秀丹 | 18023458655 | 委托测试：160元/小时
436 | 分析仪器 | 光学显微镜 | 倒置荧光显微镜 | ECLIPSE Ti2-E | 1、 细胞培养瓶和培养皿观察和拍摄，数据分析。 2、 多孔板和培养的活细胞荧光标记标本观察和拍摄，数据分析。 3、 多色荧光图像自动叠加成像。 4、 高倍物镜下自动大图像拼接。 5、 显微图像数据处理和分析。 | 基础医学,中医学与中药学,药学 | 广州中医药大学 | 样品测试、分析检测 | 生物医药与大健康 | 詹秀丹 | 18023458655 | 委托测试：160元/小时
437 | 分析仪器 | 光学显微镜 | 倒置荧光显微镜 | ECLIPSE Ti2-E | 1、 细胞培养瓶和培养皿观察和拍摄，数据分析。 2、 多孔板和培养的活细胞荧光标记标本观察和拍摄，数据分析。 3、 多色荧光图像自动叠加成像。 4、 高倍物镜下自动大图像拼接。 5、 显微图像数据处理和分析。 | 基础医学,中医学与中药学,药学 | 广州中医药大学 | 样品测试、分析检测 | 生物医药与大健康 | 詹秀丹 | 18023458655 | 委托测试：160元/小时
438 | 分析仪器 | 光学显微镜 | 倒置荧光显微镜 | ECLIPSE Ti2-E | 主要激发样品表面极薄区域（约100-200nm）内的荧光分子；可观察细胞膜通道、胞吞胞吐、囊泡运输、透膜离子的单分子成像； | 基础医学,生物学,临床医学 | 深圳湾实验室 | 样品测试、分析检测、技术咨询 | 生物医药与大健康 | 刘静 | 0755-26849360 | 300元/小时
439 | 分析仪器 | 光学显微镜 | 倒置荧光显微镜 | ECLIPSE Ti2-E | 1、明场成像、多通道宽场荧光成像、TIRF成像 2、大视野拼图、多点拍图、时间序列拍图 3、活细胞培养实时成像（配备活细胞样本培养架） | 基础医学,生物学,临床医学 | 深圳湾实验室 | 样品测试、分析检测、技术咨询 | 生物医药与大健康 | 刘静 | 0755-26849360 | 100元/小时
440 | 分析仪器 | 光学显微镜 | 倒置荧光显微镜 | ECLIPSE Ti2-E | 1、明场成像、多通道宽场荧光成像 2、大视野拼图、多点拍图、时间序列拍图 | 基础医学,生物学,临床医学 | 深圳湾实验室 | 样品测试、分析检测、技术咨询 | 通用基础支撑 | 刘静 | 0755-26849360 | 120元/小时
441 | 分析仪器 | 光学显微镜 | 倒置荧光显微镜 | IX73 | 明场像拍摄、免疫荧光图像拍摄 | 物理学,材料科学 | 季华实验室 | 提供测试服务 | 新一代电子信息 | 李焱根 | 13928553054 | 参考实验室收费标准，面议，详见https://gxw.jihualab.com:8090
442 | 分析仪器 | 光学显微镜 | 倒置荧光显微镜（带CCD) | DMI8 | 可对培养细胞进行观察，并实现多色荧光成像，动态视频记录，显微形态学等多参数测量分析。 | 基础医学,生物学,临床医学 | 南方医科大学口腔医院(广东省口腔医院、广东省牙病防治指导中心、广东省口腔医学研究院) | 样品测试、分析检测 | 生物医药与大健康 | 罗颖懿 | 020-81978370 | 63元/小时
443 | 分析仪器 | 光学显微镜 | 倒置荧光显微镜（带CCD) | DMi8 | 可对培养细胞进行观察，并实现多色荧光成像，动态视频记录，显微形态学等多参数测量分析。 | 基础医学,生物学,临床医学 | 南方医科大学口腔医院(广东省口腔医院、广东省牙病防治指导中心、广东省口腔医学研究院) | 样品测试、分析检测 | 生物医药与大健康 | 罗颖懿 | 020-81978370 | 63元/小时
444 | 分析仪器 | 光学显微镜 | 电动倒置荧光显微镜 | ECLIPSE Ti2E | 1、明场成像、多通道宽场荧光成像 2、大视野拼图、多点拍图、时间序列拍图3、100X倍镜，活细胞工作站 | 基础医学,生物学,临床医学 | 深圳湾实验室 | 样品测试、分析检测、技术咨询 | 生物医药与大健康 | 刘静 | 0755-26849360 | 150元/小时 时间序列成像： ≥24hr,九折 ≥48hr,八折 ≥72hr,七折
445 | 分析仪器 | 光学显微镜 | 电动体式荧光显微镜 | Axio Zoom V16 | 主要功能：可获得10倍于常规体视显微镜的荧光亮度。结合了16X变焦及0.25的高数值孔径，可在大视野内得到高荧光亮度。适用于大尺寸样品观察的特点，可在荧光模式下观察完整的模式生物体 | 基础医学,生物学,临床医学 | 深圳湾实验室 | 样品测试、分析检测、技术咨询 | 生物医药与大健康 | 刘静 | 0755-26849360 | 按项目收费，详情请咨询，详见网站http://equipbooking.szbl.ac.cn/
446 | 分析仪器 | 光学显微镜 | 电动荧光显微镜 | ECLIPSENi-E | 可采用 Dodt 观察方式以观测较厚的脑切片。 LD Plan-APOCHROMAT 20x/1.0：用于共聚焦激光扫描和多光子显微技术的超深度成像。 观察完全无损大脑内的神经网络：LD Plan-APOCHROMAT 20x/1.0 物镜能深入组织内近 6 毫米的深度，出色完成亚细胞分辨率成像。 | 基础医学 | 南方医科大学 | 清晰、快速且可靠地对组织成分进行三维重构，如细胞群和细胞成分。无需采用机械切割，以避免出现会阻碍甚至破坏重构的间隙。 | 生物医药与大健康 | 李启阳 | 13535505284 | 咨询后按需求面议,详见https://portal.smu.edu.cn/zxsys/yqsb.htm
447 | 分析仪器 | 光学显微镜 | 电子显微镜 | TM3030 | 利用电子束成像，观察样品的微观结构和表面特征。 | 机械工程,材料科学 | 广东工业大学 | 样品测试、分析检测 | 通用基础支撑 | 王素娟 | 13538924968 | 校外价:630元/时；详情请咨询
448 | 分析仪器 | 光学显微镜 | 多光谱激光成像系统（双通道） | 59.3*63*39.9cm；Sapphire FL | 可完成琼脂糖核酸凝胶成像 、考染蛋白胶成像、多通道荧光检测 、in-cell western /on cell western、遗传育种/转基因检测、2D和2D-DIGE成像、菌株筛选、植株筛选/转基因、组织切片/单细胞成像、新鲜组织全画幅扫描成像、微阵列芯片/基因芯片，蛋白芯片等 | 基础医学,中医学与中药学,药学,临床医学 | 广州中医药大学 | 样品测试、分析检测 | 生物医药与大健康 | 牟喜君 | 15776581793 | 定制化需求咨询后面议
449 | 分析仪器 | 光学显微镜 | 多光子激光扫描显微镜 | FV1200MPE | 深层活体组织高分辨率荧光成像与光活化研究 | 基础医学,临床医学 | 南方医科大学 | 1）对样品的光漂白区域和光毒性小，适合长时间观察和研究活体细胞和组织； 2）穿透能力强，可以对厚的生物样品进行深层次的研究； 3）成像的亮度和信噪比提高； 4）在一定的波长范围内，可获得连续的激发波长及激发光谱； 5）适用于研究活体组织片尤其是活体脑片研究，结合电生理等研究方法，可以深入研究复杂的神经信号传递通路等复杂过程。 | 生物医药与大健康 | 钟准强 | 020-61647467 | 收费标准以中心实验室系统为准,详见https://portal.smu.edu.cn/zxsys/yqsb.htm
450 | 分析仪器 | 光学显微镜 | 多光子激光扫描显微镜 | FVMPE-RS | 1） 可进行小型或中型动物如小鼠、大鼠、狨猴、兔子的活体脑和脏器成像，尤其是能实现低激光、低热损伤、高信噪比的活体成像，以保证小鼠等小型动物的长时期内的多次、反复成像。2） 活体/在体组织器官研究：小鼠大脑神经重构、眼视网膜成像等：利用多光子层扫技术成像后再进行3D 重构出脑神经及视网膜神经结构，实现从宏观到微观，从突触水平到脑区进行研究等 | 基础医学,生物学,临床医学 | 深圳湾实验室 | 样品测试、分析检测、技术咨询 | 生物医药与大健康 | 刘静 | 0755-26849360 | 400元/小时
451 | 分析仪器 | 光学显微镜 | 多光子显微镜 | Bergamo-Ⅱ | 多光子显微镜（Multiphoton Microscopy，MPM）是一种基于非线性光学效应的先进成像技术，主要用于生物组织的深层高分辨率成像。其核心原理是利用长波长脉冲激光激发样品，通过多光子（如双光子、三光子）吸收过程产生荧光信号，具有穿透深度大、光毒性低、光学切片能力强等优势。 | 基础医学,生物学,临床医学 | 深圳湾实验室 | 样品测试、分析检测、技术咨询 | 生物医药与大健康 | 刘静 | 0755-26849360 | 按项目收费，详情请咨询，详见网站http://equipbooking.szbl.ac.cn/
452 | 分析仪器 | 光学显微镜 | 多维高分辨快速全景成像定量分析系统 | TissueFAXS Q+ | 1.对石蜡切片、冰冻切片、细胞涂片、细胞爬片、完整组织等玻片样本进行全景成像 2.对HE、特殊染色、免疫组化和免疫荧光组织切片进行精准客观定量分析 3.可进行荧光标记样本的全景成像和数据分析。 4.对组织内单细胞或组织进行形态学识别区分和定量，采用流式的分析方法对图像内不同标记细胞进行深度数据分析，获得更精确的可重复验证的数据。 5.将组织或细胞样本进行全景图像化，同时将图像内容数据化，获得真实有效的科研数据。 | 基础医学,中医学与中药学,药学 | 广州中医药大学 | 样品测试、分析检测 | 生物医药与大健康 | 詹秀丹 | 18023458655 | 委托测试：180/小时
453 | 分析仪器 | 光学显微镜 | 傅里叶变换红外显微镜 | Thermo Scientific¦Nicolet RaptIR | 得到微小样品或不均匀样品的微区成像 | 材料科学 | 南方海洋科学与工程广东省实验室（珠海） | 样品测试 | 先进材料 | 李梦莎 | 18810839269 | 按本单位收费标准执行，详见http://yqgx.sml-zhuhai.cn/
454 | 分析仪器 | 光学显微镜 | 高内涵成像分析仪 | Operetta CLS | 高分辨率细胞成像与多参数分析，用于药物筛选、细胞生物学研究及表型分析 | 基础医学,生物学,临床医学 | 深圳湾实验室 | 样品测试、分析检测、技术咨询 | 生物医药与大健康 | 刘静 | 0755-26849360 | 按项目收费，详情请咨询，详见网站http://equipbooking.szbl.ac.cn/
455 | 分析仪器 | 光学显微镜 | 高内涵细胞成像分析系统 | Opera Phenix Plus | 基于细胞的高内涵成像的药物作用分析 1，高通量药物筛选分析, 2，3D微组织成像分析, 3，活细胞形态运动追踪分析, 4，高通量细胞表型筛选分析 | 基础医学,生物学,临床医学 | 深圳湾实验室 | 样品测试、分析检测、技术咨询 | 生物医药与大健康 | 刘静 | 0755-26849360 | 350元/小时 时间序列成像： ≥24hr,九折 ≥48hr,八折 ≥72hr,七折
456 | 分析仪器 | 光学显微镜 | 高通量单细胞、器官功能测量及纳米水凝胶3D培养系统 | 以上万细胞作为高通量测试的起点；Hcells-1F | 可以检测和量化亚微米级的细胞运动，使研究人员能够可视化和分析靶细胞与靶细胞大小和时间间隔的精细运动；同时测量细胞力学和离子通道等指标。测试对象范围广泛，从单细胞和组织到斑马鱼模型。 | 基础医学,中医学与中药学,药学 | 广州中医药大学 | 样品测试、分析检测 | 生物医药与大健康 | 胡明丽 | 18810682993 | 校外自主上机：200/小时
457 | 分析仪器 | 光学显微镜 | 高通量活细胞显微成像系统 | Celldiscoverer 7 | 具有精准的环境控制系统，硬件自动聚焦模块，实现高通量活细胞长时间的观察、检测及分析和筛选功能，满足多样活细胞或固定样品实验需求； 可配置拥有大视野的高动态范围相机，以满足高通量的筛选应用。 可通过共聚焦模块进行快速灵活的共聚焦光切成像及其他基于共聚焦的多维成像（拼图、多点、Z轴、时间序列、光谱等）； 可通过Airyscan技术进行快速超高分辨率成像，将分辨率提高1.5倍（XYZ各方向），并达到8幅 | 基础医学,生物学,临床医学 | 深圳湾实验室 | 样品测试、分析检测、技术咨询 | 生物医药与大健康 | 刘静 | 0755-26849360 | 350元/小时 时间序列成像： ≥24hr,九折 ≥48hr,八折 ≥72hr,七折
458 | 分析仪器 | 光学显微镜 | 共聚焦高内涵成像分析系统 | Image Xpress Micro Confocal | 细胞计数、蛋白表达、细胞凋亡、蛋白转位、细胞活力、细胞迁移、受体内吞、细胞毒性、细胞周期和信号转导等。 | 药学 | 南方医科大学 | 细胞成像 | 生物医药与大健康 | 万山河 | 13042078058 | 1.00元/分钟
459 | 分析仪器 | 光学显微镜 | 光片扫描显微镜 | Ultramicrope Blaze | 为多样品或超大样品亚细胞结构成像设计的全自动光片显微镜 | 基础医学,生物学,临床医学 | 深圳湾实验室 | 样品测试、分析检测、技术咨询 | 生物医药与大健康 | 刘静 | 0755-26849360 | 按项目收费，详情请咨询，详见网站http://equipbooking.szbl.ac.cn/
460 | 分析仪器 | 光学显微镜 | 光学显微成像系统 | IX73 | 放大并成像微小样品，广泛应用于生物、材料科学研究。 | 信息科学与系统科学 | 广东工业大学 | 样品测试 | 生物医药与大健康 | 陈志正 | 13825487131 | 校外价:293；详情请咨询
461 | 分析仪器 | 光学显微镜 | 红外显微镜 | CONTINUUM | 科研，样品检测 | 化学,物理学 | 广东省科学院测试分析研究所（中国广州分析测试中心） | 样品测试、分析检测 | 通用基础支撑 | 韦文蔚 | 020-87686511 | 500元/项
462 | 分析仪器 | 光学显微镜 | 活细胞3D超高分辨率显微系统（超高分辨率活细胞成像系统） | Elyra 7 | 用于观测固定样品的结构，如细胞骨架成分；活细胞成像，如细胞器运动、囊泡运输、膜重组；观察模式生物的3D结构，如果蝇、线虫、拟南芥、斑马鱼。 | 基础医学,中医学与中药学,药学 | 广州中医药大学 | 样品测试、分析检测 | 生物医药与大健康 | 詹秀丹 | 18023458655 | 委托测试：400/小时
463 | 分析仪器 | 光学显微镜 | 激光共聚焦高内涵成像分析系统 | ImageXpress Confocal HT. ai | 智能型激光共聚焦高内涵分析系统是在保持细胞结构和功能完整性的前提下，同时检测不同实验条件对细胞形态、生长、分化、迁移、凋亡、代谢途径及信号转导各个环节的影响，在单一实验中获取大量相关信息，确定其生物活性和潜在毒性。检测范围包括：靶点激活、细胞凋亡、分裂指数、蛋白转位、细胞活力、细胞迁移、受体内化、细胞毒性、细胞周期、信号转导和3D类器官等。研究方向包括神经退行性疾病研究、心血管疾病研究、炎症疾病研究、肿瘤学研究、代谢性疾病研究以及精准医学3D类器官研究等。 | 基础医学,中医学与中药学,药学 | 广州中医药大学 | 样品测试、分析检测 | 生物医药与大健康 | 詹秀丹 | 18023458655 | 委托测试：300/小时
464 | 分析仪器 | 光学显微镜 | 激光破膜荧光成像显微操作系统 | Axio Imager A2 | 主要功能：出色的复消色差光学系统，对微弱的信号捕获表现优异，有广泛的应用领域和良好的易用性。观察方式和光路管理器能够随时确保预设的条件和可重复的结果。配合电动部件和图像分析软件，还可以实现样品的一键式多通道荧光成像，三维层扫，大图拼接，图像自动分析等高级应用需求 | 基础医学,生物学,临床医学 | 深圳湾实验室 | 样品测试、分析检测、技术咨询 | 先进材料 | 刘静 | 0755-26849360 | 按项目收费，详情请咨询，详见网站http://equipbooking.szbl.ac.cn/
465 | 分析仪器 | 光学显微镜 | 激光显微镜切割显微镜 | PALM | 1,快速安全地得到无损伤的高纯化样本 2,无损处理活细胞 3,激光样本分离精度小于 1μm 4,通过图像分析自动识别样本 5,专利技术可以直接处理普通玻片，例如：存档材料 | 基础医学,生物学,临床医学 | 深圳湾实验室 | 样品测试、分析检测、技术咨询 | 生物医药与大健康 | 刘静 | 0755-26849360 | 400元/小时
466 | 分析仪器 | 光学显微镜 | 激光显微切割系统 | LMD6 | 高精度分离：通过显微镜控制激光束，能够精确切割和分离单个细胞或细胞群，甚至亚细胞结构。 无接触操作：采用非接触式激光切割技术，避免对样本的物理挤压和污染。 保留组织形态：在分离目标细胞或组织时，能够保持其周围组织的完整性。 多种样本兼容：适用于冰冻切片、石蜡切片、细胞涂片等多种样本类型。 支持下游分析：分离后的样本可用于蛋白质、DNA、RNA等分子水平的分析。 | 生物学,药学 | 广东工业大学 | 样品测试、分析检测 | 生物医药与大健康 | 田京钰 | 020-39262392 | 校外价:100/小时；详情请咨询
467 | 分析仪器 | 光学显微镜 | 激光显微切割系统 | LMD7 | 1，激光显微切割通常用于基因组学(DNA)、转录物组学(mRNA、miRNA)、蛋白质组学、代谢物组学，甚至下一代测序(NGS)。 2，激光显微切割也是活细胞培养 (LCC) 的一款理想工具，可用于克隆、再培养、操作或下游分析。 | 基础医学,生物学,临床医学 | 深圳湾实验室 | 样品测试、分析检测、技术咨询 | 生物医药与大健康 | 刘静 | 0755-26849360 | 自主上机：400元/小时；送样测试：600元/小时
468 | 分析仪器 | 光学显微镜 | 全息旋转扫描活细胞CT系统 | 无标记或非侵入式检测；CX-A | 用于肿瘤学、免疫学、细胞生物学、神经科学、干细胞研究、微生物学、血液学及组织学等无标记、无损伤的细胞3D内部结构细胞核、细胞膜、核仁及亚细胞结构如线粒体、高尔基体、微囊泡、脂质体等3D结构研究；细胞生长、凋亡、周期分析，荧光标记分子共定位、GFP转染分析及实时追踪等。 | 基础医学,中医学与中药学,药学 | 广州中医药大学 | 样品测试、分析检测 | 生物医药与大健康 | 胡明丽 | 18810682993 | 校外自主上机：200/小时
469 | 分析仪器 | 光学显微镜 | 全自动超景深视频显微镜 | Leica DVM6 A | 获取大尺寸样品的三维形貌特征及高度尺寸信息 | 材料科学 | 南方海洋科学与工程广东省实验室（珠海） | 样品测试 | 通用基础支撑 | 李梦莎 | 18810839269 | 按本单位收费标准执行，详见http://yqgx.sml-zhuhai.cn/
470 | 分析仪器 | 光学显微镜 | 全自动倒置荧光显微镜 | ECLIPSE Ti2-E | 细胞组织样品的荧光成像 | 基础医学,生物学,临床医学 | 深圳湾实验室 | 样品测试、分析检测、技术咨询 | 生物医药与大健康 | 刘静 | 0755-26849360 | 按项目收费，详情请咨询，详见网站http://equipbooking.szbl.ac.cn/
471 | 分析仪器 | 光学显微镜 | 全自动倒置荧光显微镜 | 荧光和明场；DMI8 automated | 使用 DMi8 倒置显微镜可简化复杂的显微成像工作流程，从样本概览放大到 20 倍荧光图像，然后切换到 63 倍自适应加水浸润物镜，系统都可以保证准确聚焦在该样本的同一位置。显微镜载物台式活细胞培养装置，精准控制细胞培养所需的温度、二氧化碳浓度及湿度。 | 基础医学,中医学与中药学,药学 | 广州中医药大学 | 样品测试、分析检测 | 生物医药与大健康 | 胡明丽 | 18810682993 | 20元/小时
472 | 分析仪器 | 光学显微镜 | 全自动倒置荧光显微镜 | 荧光和明场；DMI8 automated | 使用 DMi8 倒置显微镜可简化复杂的显微成像工作流程，从样本概览放大到 20 倍荧光图像，然后切换到 63 倍自适应加水浸润物镜，系统都可以保证准确聚焦在该样本的同一位置。显微镜载物台式活细胞培养装置，精准控制细胞培养所需的温度、二氧化碳浓度及湿度。 | 基础医学,中医学与中药学,药学 | 广州中医药大学 | 样品测试、分析检测 | 生物医药与大健康 | 胡明丽 | 18810682993 | 20元/小时
473 | 分析仪器 | 光学显微镜 | 全自动三维立体成像系统（视频显微镜） | DVM6 | 可对样品进行快速三维超景深高分辨成像，快速大视野拼图，2D及3D表面显微形态学多参数测量。 | 环境科学技术及资源科学技术,生物学,水产学,农学 | 南方海洋科学与工程广东省实验室（珠海） | 分析检测 | 通用基础支撑 | 肖鹏莉 | 13068833508 | 按本单位收费标准执行，详见http://yqgx.sml-zhuhai.cn/
474 | 分析仪器 | 光学显微镜 | 全自动数字玻片扫描系统 | AxioScan.Z1 | HE等明场染色片子和荧光染色切片，如阿尔兹海默病的发病机制、神经科学、植物生物学、发育生物学、免疫学、毒理学，以及荧光原位杂交等应用，可实现：1.大批量、全组织扫描；2.不染色方法的结果比较；3.优化实验流程；4.批量、定量分析等实验研究。 | 环境科学技术及资源科学技术,生物学,地球科学,材料科学 | 广东工业大学 | 样品测试、分析检测、技术咨询 | 生物医药与大健康 | 于老师 | 020-39262392 | 校外价:200；现阶段八折优惠结算;详情请咨询
475 | 分析仪器 | 光学显微镜 | 全自动荧光活细胞工作站 | EVOS FL Auto | 可对细胞样品进行普通光学观察和荧光观察，并对其进行图像采集，多个荧光图层可以进行叠加。 | 生物学,药学 | 广东工业大学 | 样品测试、分析检测 | 生物医药与大健康 | 黄志燊 | 13378487728 | 校外价:150元/小时；详情请咨询
476 | 分析仪器 | 光学显微镜 | 全自动正置荧光显微镜（智能生物显微镜） | DM6B | 可在显微环境下进行组织切片HE染色成像，多色荧光成像，大视野拼图，显微形态学多参数测量分析等。 | 环境科学技术及资源科学技术,生物学,水产学,农学 | 南方海洋科学与工程广东省实验室（珠海） | 分析检测 | 生物医药与大健康 | 肖鹏莉 | 13068833508 | 按本单位收费标准执行，详见http://yqgx.sml-zhuhai.cn/
477 | 分析仪器 | 光学显微镜 | 双光子科研用显微镜 | FVMPE-RS | 双光子显微镜（Two-Photon Microscopy, 2PM）是一种基于双光子激发荧光（TPEF）的非线性光学成像技术，广泛应用于活体深层组织的高分辨率三维成像。其核心优势在于长波长激发（近红外）带来的深层穿透能力、天然光学切片特性以及低光毒性，特别适合神经科学、免疫学、发育生物学等领域的研究。 | 基础医学,生物学,临床医学 | 深圳湾实验室 | 样品测试、分析检测、技术咨询 | 生物医药与大健康 | 刘静 | 0755-26849360 | 按项目收费，详情请咨询，详见网站http://equipbooking.szbl.ac.cn/
478 | 分析仪器 | 光学显微镜 | 双光子显微镜 | FVMPE-RS | 1） 可进行小型或中型动物如小鼠、大鼠、狨猴、兔子的活体脑和脏器成像，尤其是能实现低激光、低热损伤、高信噪比的活体成像，以保证小鼠等小型动物的长时期内的多次、反复成像。2） 活体/在体组织器官研究：小鼠大脑神经重构、眼视网膜成像等：利用多光子层扫技术成像后再进行3D 重构出脑神经及视网膜神经结构，实现从宏观到微观，从突触水平到脑区进行研究等 | 基础医学,生物学,临床医学 | 深圳湾实验室 | 样品测试、分析检测、技术咨询 | 生物医药与大健康 | 刘静 | 0755-26849360 | 500元/小时
479 | 分析仪器 | 光学显微镜 | 体式荧光显微镜 | Stereo Discovery V20 | 主要功能：可获得出色的立体显微成像效果。一方面需要大视野对样品进行总览，快速定位需观察区域，另一方面需要从总览样品快速切换到对细节的观察与记录。其在光学清晰度、稳定性及易用性方面树立了新质量标准。拥有电子变倍曲线的蔡司专利透镜，能够提供更清晰的三维图像并获得前所未有的对比度，获取高质量的荧光图像 | 基础医学,生物学,临床医学 | 深圳湾实验室 | 样品测试、分析检测、技术咨询 | 新一代电子信息 | 刘静 | 0755-26849360 | 按项目收费，详情请咨询，详见网站http://equipbooking.szbl.ac.cn/
480 | 分析仪器 | 光学显微镜 | 体视荧光显微镜 | M165FC | 体式荧光显微镜具有明场、斜照明和荧光功能,可用于拟南芥、线虫、果蝇、小鼠、鱼类等模式生物样品的镜下解剖分离、转基因等显微操作及荧光成像,可广泛应用于海洋生物、生殖、发育学、疾病模型、转基因、药物筛选等领域。 | 基础医学,中医学与中药学,药学 | 广州中医药大学 | 样品检测、分析检测 | 生物医药与大健康 | 郑新雷 | 18357099794 | 校外价： 40 元/小时 （自行上机）
481 | 分析仪器 | 光学显微镜 | 微分干涉相差显微镜 | AxioImager.Z2 Vario | 反射光明场、ADF高级暗场、单偏光、360°检偏可调偏光、C-DIC微分干涉，斜射光、透射光明场、单偏光、360°检偏可调偏光观察功能 | 物理学,材料科学 | 季华实验室 | 提供测试服务 | 先进材料 | 李焱根 | 13928553054 | 参考实验室收费标准，面议，详见https://gxw.jihualab.com:8090
482 | 分析仪器 | 光学显微镜 | 微流温控显微成像系统 | IX83 | 1.通过IX83触摸屏可实现一键式操作所有观察方法部件的转换，甚至孔径光栏的调节。 IX83 触摸屏还可一键式寻找焦平面的操作。 2.前置聚光镜旋钮。 荧光照明器装置采用了复眼透镜系统，可以提供分布均匀的照明光。 它可以使整个视场，包括视场的周边区域的照明明亮且均匀分布。 | 信息科学与系统科学 | 广东工业大学 | 样品测试 | 通用基础支撑 | 陈志正 | 13825487131 | 咨询后按需求面议，详见https://yqgx.gdut.edu.cn/gdut-eqmgr/login
483 | 分析仪器 | 光学显微镜 | 显微操作系统 | Leica(莱卡)DMi8 | 向卵母细胞或囊胚显微注射DNA、干细胞或者精子，可以此获得转基因或克隆生物，或利用辅助生殖技术 (ART) (例如，体外受精 (IVF)) ，让卵母细胞受精 | 基础医学,临床医学 | 南方医科大学 | 在显微镜下对细胞进行细微手术和注射的装置，可用于细胞核移植、基因注入、胚胎切割等 | 生物医药与大健康 | 郑义 | 020-61647050 | 参考学校中心实验室收费标准,详见https://portal.smu.edu.cn/zxsys/yqsb.htm
484 | 分析仪器 | 光学显微镜 | 显微操作系统 | Ti2-U＆MTK-1 | 1、设备固有的功能： 显微操作系统可以在可见视野内，在观察同时使用解剖刀、显微玻璃针、吸量管等器具，对组织甚至单个活细胞进行手术、解剖和注射等高精度实验操作，且对染色和非染色组织切片、细胞培养、荧光样本高分辨率显微成像和数据分析。 2、预测能应用的功能：单个活细胞精度的操作（切割、注射、移动、基因编辑等）；实时监测细胞培养；明场和荧光组织切片显微成像与数据分析；高精度三维动态观测系统的开发。 3、开发新功能的应用计划：新型医疗器械的开发（显微注射器械、微创手术刀、吻合器、血管夹等）；新型医疗设备（微型机器人、分子马达等）；新方法（人工授精方法、优生优育辅助方法、生命组织显微操作工艺等）。 | 基础医学,机械工程,临床医学,材料科学 | 广东工业大学 | 生物组织观察、活细胞操作、明场和荧光组织切片显微成像与数据分析 | 生物医药与大健康 | 卢耀安 | 18801966637 | 咨询后按需求面议，详见https://yqgx.gdut.edu.cn/gdut-eqmgr/login
485 | 分析仪器 | 光学显微镜 | 显微镜 | ECLIPSE Ti2-E | 可进行明场，荧光拍照及视频录制 | 生物学,临床医学 | 广东省人民医院 | 样品测试、技术咨询等 | 新一代电子信息 | 孙小夕 | 15302397281 | 350 元/时
486 | 分析仪器 | 光学显微镜 | 显微镜 | MX63 | 可用于实时观察微米级样品，并能通过pc端实时操控观测画面并记录 | 物理学,材料科学 | 季华实验室 | 提供测试服务 | 新一代电子信息 | 李焱根 | 13928553054 | 参考实验室收费标准，面议，详见https://gxw.jihualab.com:8090
487 | 分析仪器 | 光学显微镜 | 显微荧光寿命成像系统 | RTS2-FLIM-GDUT | 激光扫描FLM是针对选定区域内的样品逐点获取其荧光衰减曲线，再经过拟合最终合成荧光寿命图像。相比宽场FLM,其在空间分辨率、信噪比方面有更大的优势。扫描方式有两种：一种是固定样品，移动激光进行扫描，一种是固定激光，电动位移台带动样品移动进行扫描。 | 化学,化学工程 | 广东工业大学 | 显微荧光寿命成像系统能够完成样品测试的各种要求：激光系统测试，成像系统测试，稳态荧光系统测试，瞬态荧光系统和Mapping系统测试等。 | 生物医药与大健康 | 陈文铖 | 18576017722 | 咨询后按需求面议，详见https://yqgx.gdut.edu.cn/gdut-eqmgr/login
488 | 分析仪器 | 光学显微镜 | 小动物活体光学成像系统 | IVIS Spectrum | 小动物三维活体荧光成像分析 | 基础医学,生物学,临床医学 | 深圳湾实验室 | 样品测试、分析检测、技术咨询 | 生物医药与大健康 | 刘静 | 0755-26849360 | 300元/小时
489 | 分析仪器 | 光学显微镜 | 小动物活体光学三维成像仪 | spectrum | 实验动物活体荧光三维成像 | 基础医学,生物学,临床医学 | 深圳湾实验室 | 样品测试、分析检测、技术咨询 | 生物医药与大健康 | 刘静 | 0755-26849360 | 300元/小时
490 | 分析仪器 | 光学显微镜 | 研究级倒置显微镜 | DMi8 | 完美的光学系统，操作简单的相差系统。预定心的相差滑板使观察更快捷，无需额外调节。PHC型物镜最大限度地减少由于容器边缘液体表面张力产生的负面影响。简洁紧凑的设计，充足的工作空间。人机工程学设计，简单方便的操作。活细胞观察，适用于各种培养容器。荧光应用，完美的荧光性能。 | 基础医学,临床医学 | 南方医科大学 | 观察活细胞生长状态 | 生物医药与大健康 | 王祥海 | 020-61648204 | 咨询后按需求面议,详见https://portal.smu.edu.cn/zxsys/yqsb.htm
491 | 分析仪器 | 光学显微镜 | 研究型倒置荧光显微镜 | DMi8DMi8 | 研究型倒置荧光显微镜具有明场、相差、微分干涉（DIC）和荧光功能,适合对玻片、培养皿以及孔板的微生物、细胞及组织切片等成像,提供100-400倍高质量的显微宽场图像。可广泛应用于细胞生物学,神经生物学,发育生物学,分子生物学等领域。 | 基础医学,中医学与中药学,药学 | 广州中医药大学 | 样品检测、分析检测 | 生物医药与大健康 | 马海胜 | 13223666452 | 校外价： 40 元/小时 （自行上机）
492 | 分析仪器 | 光学显微镜 | 荧光倒置显微镜 | Leica DMi8 | 倒置荧光显微镜是由倒置显微镜、徕卡照相机、荧光发射器、电脑等组成。支持所有透射光显微技术，包括荧光成像、活细胞成像与延时成像、高速多路荧光断层显微成像、显微操作等。显微镜具有极高的热稳定性与机械稳定性。 | 基础医学,临床医学 | 广东省生物技术研究院（广东省实验动物监测中心） | 观察活细胞生长状态 | 生物医药与大健康 | 梁十 | 15989206225 | 200/时
493 | 分析仪器 | 光学显微镜 | 荧光显微成像系统 | BZ-X810 | 能拍摄出清晰的图像，在超短的时间内实现高精细的观察和精确的分析，批量分析大量图像，仅用鼠标即可完成所有操作任何人都能轻松地完成高再现性的观察，一键式自动扫描Z轴方向，实时合成全幅对焦图像。即使存在厚度和高度差的目标物，亦可观察到整体图像。 | 中医学与中药学 | 南方医科大学 | 样品测试、分析检测 | 生物医药与大健康 | 曾志云 | 020-61648641 | 咨询后按需求面议,详见https://portal.smu.edu.cn/zxsys/yqsb.htm
494 | 分析仪器 | 光学显微镜 | 荧光显微镜 | *DM6M | 全自动多功能三维显微镜主要用于研究样品表面微观形貌,平面及三维测量,同时具备偏光,相差,荧光等检测功能。 | 中医学与中药学,生物学,临床医学 | 广州中医药大学 | 样品测试、分析检测 | 新一代电子信息 | 刘涛 | 15052648515 | 20元/样
495 | 分析仪器 | 光学显微镜 | 荧光显微镜 | BX53M | 具有完善的摄像机控制，影响处理，文字标注，人性化的界面，高效的操作，专业的摄像机控制功能，专业的测量功能 | 物理学,材料科学 | 季华实验室 | 提供测试服务 | 新一代电子信息 | 李焱根 | 13928553054 | 参考实验室收费标准，面议，详见https://gxw.jihualab.com:8090
496 | 分析仪器 | 光学显微镜 | 正置双目生物显微镜 | DM6B | 多种观察模式：支持明场、暗场、相差、DIC、荧光等多种成像模式。 高分辨率成像：能够获取高清晰度的图像，用于细胞、组织、微生物等的观察。 多通道荧光成像：可进行多通道荧光成像，支持多种荧光染料。 图像分析：配备图像采集和分析软件，支持细胞形态学测量、细胞自动统计、细胞凋亡检测等。 三维成像：部分型号支持三维去反卷积，生成高清晰的三维图像。 | 基础医学,生物学,临床医学 | 广东省人民医院 | 预约使用：需提前预约使用时间。 技术支持：提供仪器操作培训和数据分析指导。 数据输出：数据可通过USB接口导出，支持多种报告格式。 售后服务：部分品牌提供保修期和终身维修服务。 定期维护：包括年度预防性维护，确保仪器性能 | 生物医药与大健康 | 张鸿 | 18826478368 | 100元
497 | 分析仪器 | 光学显微镜 | 正置荧光显微镜 | Axio Imager A2 | 主要功能：出色的复消色差光学系统，对微弱的信号捕获表现优异，有广泛的应用领域和良好的易用性。观察方式和光路管理器能够随时确保预设的条件和可重复的结果。配合电动部件和图像分析软件，还可以实现样品的一键式多通道荧光成像，三维层扫，大图拼接，图像自动分析等高级应用需求 | 基础医学,生物学,临床医学 | 深圳湾实验室 | 样品测试、分析检测、技术咨询 | 先进材料 | 刘静 | 0755-26849360 | 按项目收费，详情请咨询，详见网站http://equipbooking.szbl.ac.cn/
498 | 分析仪器 | 光学显微镜 | 正置荧光显微镜 | DM6B | 多种观察模式：支持明场、暗场、相差、DIC、荧光等多种成像模式。 高分辨率成像：能够获取高清晰度的荧光图像，用于细胞、组织、微生物等的观察。 多通道荧光成像：可进行多通道荧光成像，支持多种荧光染料。 图像分析：具备图像采集、测量、拼图、分析等功能，可用于细胞形态学测量、细胞自动统计、细胞凋亡检测等。 三维成像：部分型号支持三维去反卷积，生成高清晰的三维图像。 | 基础医学,生物学,临床医学 | 广东省人民医院 | 预约使用：需提前预约使用时间。 技术支持：提供仪器操作培训、图像分析指导等技术支持。 图像采集与分析：配备专业的图像采集和分析软件，支持用户进行图像处理和数据分析。 | 生物医药与大健康 | 于霏 | 15013238292 | 100元/小时
499 | 分析仪器 | 光学显微镜 | 正置荧光显微镜 | ECLIPSE Ni-E | 1、 明场染色图片观察和拍摄，数据分析。 2、 荧光标记标本观察和拍摄，数据分析。 3、 多色荧光图像自动叠加成像。 4、 高倍物镜下自动大图像拼接。 5、 显微图像数据处理和分析。 | 基础医学,中医学与中药学,药学 | 广州中医药大学 | 样品测试、分析检测 | 生物医药与大健康 | 詹秀丹 | 18023458655 | 委托测试：160元/小时
500 | 分析仪器 | 光学显微镜 | 正置荧光显微镜 | ECLIPSE Ni-E | 1、 明场染色图片观察和拍摄，数据分析。 2、 荧光标记标本观察和拍摄，数据分析。 3、 多色荧光图像自动叠加成像。 4、 高倍物镜下自动大图像拼接。 5、 显微图像数据处理和分析。 | 基础医学,中医学与中药学,药学 | 广州中医药大学 | 样品测试、分析检测 | 生物医药与大健康 | 詹秀丹 | 18023458655 | 委托测试：160元/小时
501 | 分析仪器 | 光学显微镜 | 正置荧光显微镜 | ECLIPSE Ni-E | 1、 明场染色图片观察和拍摄，数据分析。 2、 荧光标记标本观察和拍摄，数据分析。 3、 多色荧光图像自动叠加成像。 4、 高倍物镜下自动大图像拼接。 5、 显微图像数据处理和分析。 | 基础医学,中医学与中药学,药学 | 广州中医药大学 | 样品测试、分析检测 | 生物医药与大健康 | 詹秀丹 | 18023458655 | 委托测试：160元/小时
502 | 分析仪器 | 核磁共振波谱仪 | 400MHz核磁共振波谱仪 | AVANCE NEO Ascend400 | 对各种有机和无机物的成分/结构进行定性分析 | 化学 | 广东省科学院测试分析研究所（中国广州分析测试中心） | 未知物剖析，科学研究 | 生物医药与大健康 | 韦文蔚 | 020-87686511 | 碳谱：150元/项；氢谱：120元/项（不含试剂）
503 | 分析仪器 | 核磁共振波谱仪 | 400MHz核磁共振波谱仪 | AVANCE NEO 400 | 化合物分子的结构表征分析 | 基础医学,生物学,临床医学 | 深圳湾实验室 | 样品测试、分析检测、技术咨询 | 生物医药与大健康 | 刘静 | 0755-26849360 | 300元/小时
504 | 分析仪器 | 核磁共振波谱仪 | 400M核磁共振波谱仪 | AVANCE NEO 400 | 有机化合物结构鉴定及定量分析， 分子之间的相互作用研究 | 基础医学,生物学,临床医学 | 深圳湾实验室 | 样品测试、分析检测、技术咨询 | 生物医药与大健康 | 刘静 | 0755-26849360 | 80-320元/个
505 | 分析仪器 | 核磁共振波谱仪 | 500MHz超导核磁共振仪 | AVANCE Ⅲ 500MHz | 核磁共振波谱图、有机化合物结构鉴定 | 环境科学技术及资源科学技术,化学,食品科学技术,药学 | 广东省科学院测试分析研究所（中国广州分析测试中心） | 对外检测 | 生物医药与大健康 | 韦文蔚 | 020-87686511 | 碳谱：150元/项；氢谱：120元/项（不含试剂）
506 | 分析仪器 | 核磁共振波谱仪 | 600MHz核磁共振波谱仪 | AVANCE III HD600 | 1.多核检测：支持¹H、¹³C、¹⁵N、³¹P、¹⁹F等多核实验，可扩展至金属核（如¹⁹⁵Pt）。2.高级实验模块：2D/3D NMR，动力学研究（VT-NMR、弛豫时间测量）3.微量样品分析：3 mm微量探头（≤50 µL样品量）4.低温探头（CryoProbe）提升灵敏度4倍；5.自动化高通量。 | 中医学与中药学,生物学,化学,药学 | 广东省中医院 | 多核检测服务：支持<sup>1</sup>H、<sup>13</sup>C、<sup>15</sup>N、<sup>31</sup>P等常规及金属核测试。 高级实验支持：提供2D NMR（HSQC、HMBC、NOESY）、变温实验（-150°C至+150°C）及弛豫时间测量。 | 生物医药与大健康 | 曹丽芬 | 020-39318572 | 200元/小时
507 | 分析仪器 | 核磁共振波谱仪 | 600MHz核磁共振波谱仪 | Avance NEO 600 | 对各种有机和无机物的成分、结构进行定性分析和定量分析 | 基础医学,生物学,临床医学 | 深圳湾实验室 | 样品测试、分析检测、技术咨询 | 生物医药与大健康 | 刘静 | 0755-26849360 | 600元/小时
508 | 分析仪器 | 核磁共振波谱仪 | 600MHz核磁共振波谱仪 | AVANCE NEO Ascend 600 | 可快速测定小分子与天然产物结构、定量信息，进行动力学、相互作用及二维同/异核相关实验，满足教学、科研、药物筛选等多领域需求。 | 中医学与中药学,化学,药学 | 广州中医药大学 | 样品测试、分析检测 | 生物医药与大健康 | 尹利娜 | 13060857375 | 校外，委托测试：300元/小时；解谱：450元/样（分子量＜500）;特殊需求价格面议
509 | 分析仪器 | 核磁共振波谱仪 | 600兆核磁共振波谱仪 | AVANCE III HD 600MHz | 高分辨率分析物质分子结构、构象及动力学 | 基础医学,临床医学 | 南方医科大学 | 波普检测 | 生物医药与大健康 | 刘艺昕 | 020-61647467 | 收费标准以中心实验室系统为准,详见https://portal.smu.edu.cn/zxsys/yqsb.htm
510 | 分析仪器 | 核磁共振波谱仪 | 600兆核磁共振波谱仪 | AVANCE NEO 600 | 通过对特定核在磁场中状态的研究，可进行多种核素的核磁共振谱的检测，常见的核素如1H、13C、31P、19F、29S、17O、11B、Pt、Al、Se等核磁共振谱，部分天然丰度低的核素经过富集或标记可进行检测，如15N等；可进行氢核和碳核的一维谱图的检测，如：1H、13C、DEPT、NOEDIF、TOCSY1D等谱；可进行用于有机化合物结构分析的二维同核/异核相关谱的检测，如1H-1HCOSY 、HMQC、HSQC、heterc HMBC、NOESY、ROESY、TOCSY、HSQC-TOCSY谱；可进行1H/13C/15N或1H/13C/31P的三共振实验，进行氨基酸、蛋白质、核酸等研究工作。 | 环境科学技术及资源科学技术,生物学,水产学,化学 | 南方海洋科学与工程广东省实验室（珠海） | 样品测试、分析检测 | 生物医药与大健康 | 李晓霞 | 13726298892 | 按本单位收费标准执行，详见http://yqgx.sml-zhuhai.cn/
511 | 分析仪器 | 核磁共振波谱仪 | 超导傅立叶变换核磁共振谱仪 | AVANCE-NEO-400 | 用于结构鉴定,如：氢谱、碳谱、NOE、HMBC服务,用于化学、药学、天然药化的结构分析 | 生物学,化学,药学 | 广州中医药大学 | 主要用于氢谱、碳谱、二维谱等样品测试 | 生物医药与大健康 | 位文涛 | 15521210373 | 校外自主上机：160元/小时（8:00-20:00收费标准：材料消耗费50元/小时，测试费110元/小时；20:00-次日7:59收费标准：材料消耗费50元/小时，测试费30元/小时）
512 | 分析仪器 | 核磁共振波谱仪 | 高效液相-串联四极杆质谱联用仪 | Agilent 1200 LC /6410 B TripleQuad MS | 三重四极杆液相色谱质谱联用仪具有高灵敏度、高选择性和高分辨率的特点，可以广泛应用于药物分析、环境监测、食品安全等领域。 它不仅可以定性分析样品中的化合物，还可以通过内标法和外标法进行定量分析，提高分析结果的准确性和可靠性。 | 环境科学技术及资源科学技术,化学,食品科学技术,药学 | 广东省科学院测试分析研究所（中国广州分析测试中心） | 对外检测 | 生物医药与大健康 | 黄思铭 | 020-87396896 | 600元/项
513 | 分析仪器 | 核磁共振波谱仪 | 核磁共振波普仪 | 布鲁克-400 | 1H、13C、19F等核的一维及各种二维相关图谱的测定 | 中医学与中药学,生物学,化学,药学 | 广东药科大学 | 样品测试、分析检测 | 生物医药与大健康 | 刘想 | 15521271235 | 具体咨询仪器设备管理员，定制化需求面议
514 | 分析仪器 | 核磁共振波谱仪 | 核磁共振波谱仪 | AVANCE III HD 400 | 利用核磁共振原理分析物质的分子结构与动态行为。 | 生物学,化学,药学,材料科学 | 广东工业大学 | 样品测试、分析检测 | 生物医药与大健康 | 谭桂珍 | 020-39322009 | 校外价:1H 15P NMR:40元/样 （扫描次数≦16次，+5元/64次）;详情请咨询
515 | 分析仪器 | 核磁共振波谱仪 | 核磁共振波谱仪 | AVANCE NEO 600 MHZ 固态 | 化学位移测定；化合物定性定量分析；化合物结构确定；化学合成的表征分析；有机、无机材料和生物分子的分析；有机、无机固体材料微观结构和动力学分析；提供原子及分子水平的结构信息。 | 物理学,材料科学,工程与技术科学基础学科 | 季华实验室 | 提供测试服务 | 生物医药与大健康 | 李焱根 | 13928553054 | 1H谱：扫描次数NS≤32次：200（CMA：400）/元/样 1H谱：扫描次数NS>32次，每扫描32次加收：100（CMA：200）/元/样 13C或DEPT：扫描次数NS≤512次：300（CMA：600）元/样 13C或DEPT：扫描次数NS>512次，每扫描512次加收： 100（CMA：200）元/样 杂核：扫描次数NS≤512次：400（CMA：800）元/样 杂核：扫描次数NS>512次，每扫描512次加收： 125（CMA：250）元/样 二维谱：扫描次数NS×TD≤512次 ：500（CMA：1000）元/样 二维谱：扫描次数NS×TD>512次，每扫描512次加收: 150（CMA：300）元/样 一维谱：扫描次数NS≤32次: 300/元/样 一维谱：扫描次数NS>32次，每扫描32次加收:100元/样 参考实验室收费标准，详见https://gxw.jihualab.com:8090
516 | 分析仪器 | 核磁共振波谱仪 | 核磁共振波谱仪 | JNM-ECZ500R/S1 | 1.含有2个射频发射通道，能以正向和反向方式进行检测的接收通道，氘核锁场，氘梯度自动匀场，探头全自动调谐和匹配，Z轴脉冲梯度场，具有变温实验功能，具有获得最佳一维和二维谱图的数据处理速度和存储能力； 2.探头采用折返式气路设计，高温气体不会直接吹至转子，高温实验无需使用特殊的陶瓷转子； 3.可实现自动及手动进样，自动进样器单个样品盘一次可放置的样品位数至少24位，配有24个5mm转子，均适用于低温（0℃以下）、常温、高温（120℃以上）的实验； 4.工作站软件包括No-DNMR标准实验方法软件模块，用户可简单地实现无氘代溶剂的样品检测;同时具有定量核磁软件模块。 | 化学,材料科学 | 广东工业大学 | 样品测试、分析检测 | 生物医药与大健康 | 谭桂珍 | 020-39322009 | 咨询后按需求面议，详见https://yqgx.gdut.edu.cn/gdut-eqmgr/login
517 | 分析仪器 | 核磁共振波谱仪 | 核磁共振波谱仪 | 工作站/液氮罐/进样器/机柜/专业地线（49500）AVANCE III HD400 | 可进行常规一维氢，碳，磷，硼、氟等核素检测和二维氢-碳的相关谱分析。 | 中医学与中药学,化学,药学 | 广州中医药大学 | 主要用于有机化合物的氢谱、碳谱、二维谱及氟谱、硼谱、磷谱等杂核样品测试 | 生物医药与大健康 | 何细新 彭锐斌 | 15989040146 13112092730 | 统一200元/时，自备核磁管、氘代溶剂。
518 | 分析仪器 | 核磁共振波谱仪 | 核电转仪 | 4D Nucleofector | 高效转染：能够直接将外源基因（如DNA、RNA、质粒、多肽、蛋白质、核糖核蛋白复合体RNP等）导入细胞核，突破细胞膜和核膜的屏障。 适用范围广：适用于多种细胞类型，包括原代细胞、干细胞、神经细胞、T淋巴细胞等难转染细胞。 不依赖细胞分裂：尤其适用于不分裂的细胞，如静止的T淋巴细胞和神经细胞。 快速基因表达：最快2小时内可观察到蛋白表达。 保护细胞功能：采用高分子导电聚合物电极，避免金属离子释放对细胞的损伤 | 基础医学,生物学,临床医学 | 广东省人民医院 | 配套试剂盒：提供针对不同细胞类型的特异转染试剂盒，包括细胞系转染试剂盒和原代细胞转染试剂盒。 数据库支持：提供全球共享的细胞转染数据库，包含超过759种细胞的转染全流程数据，包括转染前细胞处理、转染程序选择、转染后培养条件等。 技术支持：提供转染条件优化指导，帮助用户快速找到最佳转染方案。 | 生物医药与大健康 | 于霏 | 15013238292 | 100元/小时
519 | 分析仪器 | 核磁共振波谱仪 | 全数字化超导核磁共振谱仪 | AVANCE Ⅲ(TM) HD 600 MHz | 1. 主要用于有机化学、生物化学、药物化学、天然产物等方面的结构分析和性能研究。 2. 可进行多种核素的单、双共振实验。 3. 1H同核相关，NOE实验，以正常和反向方式进行异核相关检测。 | 生物学,化学,药学,材料科学 | 广东工业大学 | 液体、固体核磁检测。 | 生物医药与大健康 | 李航 | 020-39349149 | 收费标准详见单位仪器预约网站http://222.200.97.144/index.aspx
520 | 分析仪器 | 红外光谱仪 | Nicolet iS50傅里叶变换红外光谱仪 | iS50 | 样品测试、分析检测 | 化学,物理学 | 广东省科学院测试分析研究所（中国广州分析测试中心） | 样品测试、分析检测 | 先进材料 | 韦文蔚 | 020-87686511 | 240元/项
521 | 分析仪器 | 红外光谱仪 | 付立叶变换红外光谱仪 | Nicolet6700 | 测量样品红外吸收光谱，用于定性定量分析有机或无机物。 | 生物学,化学,药学,材料科学 | 广东工业大学 | 样品测试、分析检测 | 先进材料 | 余坚 | 020-39322009 | 校外价:60元/样，200元/小时；详情请咨询
522 | 分析仪器 | 红外光谱仪 | 傅里叶变换红外光谱仪 | Nicolet iS20 | 测反射率、透过率 | 化学 | 广东工业大学 | 测反射率、透过率 | 先进材料 | 刘伯梅 | 13242840841 | 咨询后按需求面议，详见https://yqgx.gdut.edu.cn/gdut-eqmgr/login
523 | 分析仪器 | 红外光谱仪 | 傅里叶变换红外光谱仪 | Nicolet iS50 | 利用不同材料（主要是有机物）对红外光谱不同吸收的原理，分析材料的化合物成分 | 化学工程,材料科学 | 佛山仙湖实验室 | 样品测试、分析检测 | 先进材料 | 刘老师 | 0757-63815818 | 详见预约平台收费标准（https://crtem.xhlab.cn/customer/index/index.html）
524 | 分析仪器 | 红外光谱仪 | 傅里叶变换红外光谱仪 | Nicolet iS50 | 利用基团特征频率确定分子中官能团并提供未知物的精细结构，对未知物进行定性、定量及结构分析，可与热重分析仪联用，分析材料升温过程中的变化过程及挥发分的检测。 | 能源科学技术,化学工程,材料科学,工程与技术科学基础学科 | 广东工业大学 | 样品测试、分析检测 | 生物医药与大健康 | 李代兵 | 020-39322410 | 透射光谱：校外价270元/时；其他用到附件的测试:校外价350元/时。
525 | 分析仪器 | 红外光谱仪 | 傅里叶变换红外光谱仪 | Nicolet iS50 | 应用于石油工业、生物医学、生物化学、药学、无机和配位化学基础研究、半导体材料、日用化工、染织工业、环境科学、生物学等研究领域 | 化学,材料科学 | 广东工业大学 | 样品测试、分析检测 | 生物医药与大健康 | 章泽杰 | 13574184780 | 咨询后按需求面议，详见https://yqgx.gdut.edu.cn/gdut-eqmgr/login
526 | 分析仪器 | 红外光谱仪 | 傅里叶变换红外光谱仪 | Thermo Scientific¦Nicolet iS50 | 进行未知材料的结构鉴定、定量分析和化学动力学研究，并联用红外显微镜，实现对微小样品或不均匀样品的微区分析 | 材料科学 | 南方海洋科学与工程广东省实验室（珠海） | 样品测试 | 先进材料 | 李梦莎 | 18810839269 | 按本单位收费标准执行，详见http://yqgx.sml-zhuhai.cn/
527 | 分析仪器 | 红外光谱仪 | 傅里叶变换近/中红外光谱仪 | Frontier | 测量样品在近红外与中红外波段的吸收特性。 | 环境科学技术及资源科学技术,化学,物理学,材料科学 | 广东工业大学 | 固、液样品的定性定量测试分析 | 先进材料 | 尹少云 | 020-39262875 | 校外价:120元;详情请咨询
528 | 分析仪器 | 红外光谱仪 | 傅里叶变换显微红外光谱仪 | Nicolet iN10 | 用不同材料（主要是有机物）对红外光谱不同吸收的原理，分析材料的化合物成分，再结合显微镜可使可见光与红外光同光路，分析微区结构 | 化学工程,材料科学 | 佛山仙湖实验室 | 样品测试、分析检测 | 生物医药与大健康 | 刘老师 | 0757-63815818 | 详见预约平台收费标准（https://crtem.xhlab.cn/customer/index/index.html）
529 | 分析仪器 | 红外光谱仪 | 傅立叶变换红外光谱仪 | Nicolet 6700 | 光谱分辨率：优于0.09cm-1 光谱范围：4000-400cm-1 | 材料科学 | 广东工业大学 | 样品测试 | 先进材料 | 李代兵 | 020-39322410 | 校外价:270元/小；详情请咨询
530 | 分析仪器 | 红外光谱仪 | 傅立叶变换显微红外光谱仪 | Nicolet iN10 | 傅立叶变换显微红外光谱仪是在传统傅立叶变换红外光谱仪基础上开发处的最新一代的分析技术，用于快速分析微米级样品的分子结构和官能团信息，进而对样品进行定性与定量分析，在微塑料分析、药物原辅料鉴定、材料表征、污染物表征、异物分析、刑侦和微量物证鉴定方面应用广泛。采购该设备，对于监测海洋中微塑料水平，以及微塑料在生物体内的代谢过程和影响，提供了不可或缺的手段。 | 材料科学 | 广东工业大学 | 该仪器可用于微塑料分析、药物原辅料鉴定、材料表征、污染物表征、异物分析、刑侦和微量物证鉴定方面。 | 生物医药与大健康 | 杨春晓 | 020-39262875 | 咨询后按需求面议，详见https://yqgx.gdut.edu.cn/gdut-eqmgr/login
531 | 分析仪器 | 红外光谱仪 | 红外光谱仪 | Nicolet iS50 | 快速无损检测外延片厚度 | 物理学,材料科学 | 季华实验室 | 提供测试服务 | 生物医药与大健康 | 李焱根 | 13928553054 | 参考实验室收费标准，面议，详见https://gxw.jihualab.com:8090
532 | 分析仪器 | 红外光谱仪 | 红外光谱仪 | Spectrum 3 | 对光学镜片镀膜成品进行透光性等检测 | 物理学,材料科学 | 季华实验室 | 提供测试服务 | 先进材料 | 李焱根 | 13928553054 | 200元/小时，详见https://gxw.jihualab.com:8090
533 | 分析仪器 | 红外光谱仪 | 角分辨光谱系统AR | R1-NOVA | 测量模式：上反射、下反射、透射、散射、辐射、自由、编程共七种模式 | 材料科学 | 广东工业大学 | 样品测试 | 新一代电子信息 | 岳鑫 | 15013214102 | 校外价:400元/h；详情请咨询
534 | 分析仪器 | 红外光谱仪 | 近红外分析仪 | NIRS/DS2500F | 可以在55秒内提供以下全套分析指标：水分\蛋白、脂肪、灰分、淀粉、中性洗涤纤维(NDF)、酸性洗涤纤维(ADF)、可溶性蛋白、可消化蛋白、挥发性盐基氮(VBN)以及多种氨基酸等‌ | 中医学与中药学 | 广州中医药大学 | 样品测试、分析检测 | 生物医药与大健康 | 沈奇 | 15885087045 | 校外100元/分钟
535 | 分析仪器 | 红外光谱仪 | 近红外光谱仪 | MPAII | 可分析不同物质的分子结构和物理状态，对样品中各种成分的含量进行精确测定。测量范围通常在780-2526nm之间，主要应用于材料科学、生物医学、制药行业等领域。 | 基础医学,药学,临床医学 | 广东药科大学 | 样品测试、分析检测 | 生物医药与大健康 | 王乐琪 | 020-39353115 | 160元/小时，定制化需求面议
536 | 分析仪器 | 红外光谱仪 | 气体分析仪 | Antaris IGS | 气体分析仪同时分析 100 多种气体种类，满足特定的气体分析需求，以专门设计用于提供研究级性能、速度和灵敏度。 | 生物学,化学,材料科学 | 广东工业大学 | 样品测试、分析检测 | 先进材料 | 孙明 | 020-39322236 | 咨询后按需求面议，详见https://yqgx.gdut.edu.cn/gdut-eqmgr/login
537 | 分析仪器 | 红外光谱仪 | 全波段研究级红外光谱工作站 | Nicolet is50 R | 覆盖宽光谱范围，进行高灵敏红外光谱测量与材料分析。 | 生物学,食品科学技术,药学,化学工程 | 广东工业大学 | 样品测试、分析检测 | 先进材料 | 张磊 | 020-39322009 | 校外价:60/样，200/小时；详情请咨询
538 | 分析仪器 | 红外光谱仪 | 全自动模块酒类快速分析仪 | Alcolyzer ME | 酒精度、密度检测 | 化学,食品科学技术 | 广东省科学院生物与医学工程研究所 | 样品测试、分析检测 | 先进材料 | 钟宏星 | 020-84168056 | 定制化需求面议
539 | 分析仪器 | 红外光谱仪 | 实时在线原位红外监测系统 | Nicolet iS50 | 主要用于有机化学、药物化学、植物化学、材料化学等领域有机化合物的结构鉴定，以及通过红外光谱确定化合物所含官能团的特性 | 基础医学,药学,临床医学 | 广东药科大学 | 样品测试、分析检测 | 生物医药与大健康 | 田素英 | 15362965291 | 在线红外160元/小时，透射扫描80元/小时，定制化需求面议
540 | 分析仪器 | 红外光谱仪 | 双色红外激光成像系统 | Odyssey Clx | 双色Western Blots分析：可同时检测两种蛋白，减少工作量，便于数据对比。 微孔板In-Cell Western分析：直接在96或384孔板内对细胞内目标蛋白进行精确定量，无需裂解细胞，适用于高通量信号传导通路分析和药物筛选。 凝胶In-Gel Western分析：可在凝胶上直接进行双色分析。 组织切片成像：可用于组织切片的荧光成像。 蛋白芯片扫描：可用于蛋白芯片的定量分析。 其他应用：考马斯亮蓝凝胶扫描、双色EMSA成像、AFLP条带回收等。 | 基础医学,生物学,临床医学 | 广东省人民医院 | 检测服务：提供双色Western Blots、In-Cell Western分析、凝胶成像、蛋白芯片扫描等服务。 技术支持：提供仪器操作培训、实验方案优化等技术支持。 预约使用：需提前预约使用时间。 | 生物医药与大健康 | 张鸿 | 18826478368 | 100元/小时
541 | 分析仪器 | 红外光谱仪 | 碳硫测定仪 | CS600 | 测金属/粉末样品中的碳、硫含量 | 化学 | 广东省科学院工业分析检测中心 | 测金属/粉末样品中的碳、硫含量 | 先进材料 | 庄艾春 | 13539845198 | 130~250元/元素
542 | 分析仪器 | 红外光谱仪 | 氧氮氢分析仪 | ONH836 | 材料中氧、氮、氢元素含量检测 | 材料科学 | 广东省科学院工业分析检测中心 | 氧、氮、氢元素含量检测 | 先进材料 | 庄艾春 | 13539845198 | 300元~500元/每元素
543 | 分析仪器 | 红外光谱仪 | 原位博立叶变换红外光谱仪 | INWENIO S | 傅立叶变换红外光谱仪用于深入了解不同材料不同样品（液体和固体）的结构分析，亦可以广泛应用于催化剂表征(吸附态、固体表面酸性、活性中心)研究，反应动力学，以及聚合物反应动⼒学、结晶动⼒学、固化动⼒学及热稳定性和树脂⽼化研究等 | 环境科学技术及资源科学技术 | 广东省科学院生态环境与土壤研究所 | 样品结构、表征分析 | 先进材料 | 梁靖琳 | 13610826850 | 定制化需求咨询后面议
544 | 分析仪器 | 红外光谱仪 | 原位红外光谱仪 | iS50 | 红外光谱测试及原位红外电化学测试。 | 材料科学 | 广东工业大学 | 样品测试 | 先进材料 | 岳鑫 | 15013214102 | 咨询后按需求面议，详见https://yqgx.gdut.edu.cn/gdut-eqmgr/login
545 | 分析仪器 | 红外光谱仪 | 原位红外光谱仪 | Nicolet iS50 | 用样品不同的化学键或官能团振动吸收红外光频率不同，进行分子结构和化学组成分析，作为动态现场原位 operando分析组件的一部分，同时搭配多种原位反应池，耦合在线定量装置，进行动态现场原位operando监测，实现多过程的构效关系分析。 | 化学 | 广东工业大学 | 常规红外、原位红 外测试 | 生物医药与大健康 | 孙明 | 020-39322236 | 咨询后按需求面议，详见https://yqgx.gdut.edu.cn/gdut-eqmgr/login
546 | 分析仪器 | 红外光谱仪 | 原位红外光谱仪 | Nicolet iS50 | 原位红外分析仪是一种用于化学、材料科学、环境科学技术及资源科学技术领域的分析仪器 | 化学 | 广东工业大学 | 测试 | 先进材料 | 张浅 | 18664746601 | 咨询后按需求面议，详见https://yqgx.gdut.edu.cn/gdut-eqmgr/login
547 | 分析仪器 | 红外光谱仪 | 原位红外漫反射系统 | CIS-DRIFTS-T500-P30 | 漫反射池配备高精度触摸屏程序控温和加热装置，同时利用循环冷却对反应外部进行冷却，可实现高温高压气固相反应以及光催化高温高压气固相反应；漫反射光学附件能适配漫反射反应池在红外光谱仪下实现不同环境下研究材料的反应；混气和预热系统可设定各路气体流量，可对数据进行处理，形成报表及曲线，支持数据下载；傅立叶变换红外光谱仪有自动性能校验功能、附件识别功能、数据处理功能，工作站可以图形直观显示仪器各部分的使用状态，并直接对光路图中的各个光学器件进行参数设置。 | 生物学,化学,材料科学 | 广东工业大学 | 样品测试、分析检测 | 新一代电子信息 | 李垒 | 020-39322004 | 校外价:800元/小时；详情请咨询
548 | 分析仪器 | 红外光谱仪 | 原位拉伸-时间分辨红外连用装置 | IS50R | 支持步进扫描振幅 | 材料科学 | 广东工业大学 | 样品测试 | 生物医药与大健康 | 徐睿杰 | 13760607530 | 校外价:100元/样；详情请咨询
549 | 分析仪器 | 红外光谱仪 | 在线反应分析控制系统 | DigiCAT | 实时监测化学反应进程，优化工艺与反应条件。 | 生物学,化学,材料科学 | 广东工业大学 | 样品测试、分析检测 | 智能机器人与高端装备 | 蔡晓兰 | 020-39322239 | 校外价:1600元/样；详情请咨询
550 | 分析仪器 | 红外光谱仪 | 在线傅里叶红外检测器 | FT-IR500 | 在线傅里叶中红外检测器通过在线流动化学专用软件，能有效监测反应过程中分子键的断裂和生成的过程，并获得物种的反应趋势图及反应的整体进程。 | 化学 | 广东工业大学 | 样品测试、分析检测 | 先进材料 | 孙茂林 | 18101822397 | 咨询后按需求面议，详见https://yqgx.gdut.edu.cn/gdut-eqmgr/login
551 | 分析仪器 | 红外光谱仪 | 真空型傅里叶红外光谱仪 | VERTEX 70v | 傅里叶红外光谱分析仪是一种基于傅里叶变换原理的红外光谱仪，它通过测量样品对不同波长的红外光的吸收特性来分析样品的化学成分和结构。主要功能： （1）化学成分分析：能够识别样品中的各种化学键和官能团，从而确定样品的化学成分。 （2）结构分析：通过分析样品对红外光的吸收特征，可以了解分子的结构和构象。 （3）定性分析：确定样品中存在的化学物质种类。 （4）定量分析：测量样品中各组分的含量。 | 化学工程,材料科学 | 季华实验室 | 提供测试服务 | 先进材料 | 李焱根 | 13928553054 | 参考实验室收费标准，面议，详见https://gxw.jihualab.com:8090
552 | 分析仪器 | 红外光谱仪 | 中红外光谱分析仪 | AQ6376 | 检测中红外波段光谱信息，用于材料分析与气体检测等领域。 | 信息科学与系统科学 | 广东工业大学 | 样品测试 | 新一代电子信息 | 陈志正 | 13825487131 | 校外价:333.3元;详情请咨询
553 | 分析仪器 | 环境与农业分析仪器 | 快速异戊二烯传感器 | FAST ISOPRENE SENSOR；FAST ISOPRENE SENSOR | 用于大气研究；植物生理学研究； 人体生理学研究；工业异戊二烯监测；异戊二 烯生物合成；异戊二烯呼吸器。 | 基础医学,生物学,农学 | 广州中医药大学 | 样品测试、分析检测 | 生物医药与大健康 | 殷瑜 | 13570586113 | 校外委托测试300元/小时
554 | 分析仪器 | 环境与农业分析仪器 | 两虫检测系统 | HK-8610 | 滤膜浓缩/密度梯度分离荧光抗体法，两虫样品富集前处理 1、内置选择微孔滤膜法和碳酸钙沉淀法双重通路 2、支持微孔滤膜过滤法和碳酸钙沉淀法同时处理水样 3、碳酸钙沉淀法，自动处理样品，无需现场值守 | 生物学 | 广东省科学院生物与医学工程研究所 | 样品测试、分析检测 | 生物医药与大健康 | 钟宏星 | 020-84168056 | 定制化需求面议
555 | 分析仪器 | 环境与农业分析仪器 | 全自动微生物分析系统 | VITEX 2 COMPACT 30 | 微生物鉴定 | 基础医学,生物学 | 广东省科学院生物与医学工程研究所 | 样品测试、分析检测 | 生物医药与大健康 | 钟宏星 | 020-84168056 | 定制化需求面议
556 | 分析仪器 | 激光共焦显微镜 | 场发射扫描电子显微镜 | sigma360；sigma360 | 辨别天然药物（植物药、动物药、矿物药等）的真伪，鉴定其有效成分。 表征新型中药制剂的结构及其在抗肿瘤和抗微生物等方面的应用。 | 基础医学,中医学与中药学,药学 | 广州中医药大学 | 样品制备及超微结构分析 | 生物医药与大健康 | 王俪蓉 | 13711263943 | 校外委托测试400元
557 | 分析仪器 | 激光共焦显微镜 | 超高分辨率共聚焦显微镜 | LSM980 | 主要用来进行组织和细胞中荧光标记的分子和结构检测，荧光强度信号的定量分析，荧光漂白及恢复实验以及其他生物学应用。设备用途:用于获取清晰的高质量的以及超高分辨率的共聚焦荧光图像，可用于观测固定细胞，活细胞，得到清锐利的多层Z平面结构(光学切片); | 基础医学,生物学,临床医学 | 深圳湾实验室 | 样品测试、分析检测、技术咨询 | 生物医药与大健康 | 刘静 | 0755-26849360 | 350元/小时
558 | 分析仪器 | 激光共焦显微镜 | 超高分辨率激光共聚焦显微镜 | LSM800 | 用于组织及细胞形态研究，确定细胞生物学样品中荧光标记物的亚细胞定位，分析多种标记物的共定位情况以及空间分布情况，初步判断它们之间的相互关系和作用。 | 基础医学,中医学与中药学,药学 | 广州中医药大学 | 样品检测、分析检测 | 生物医药与大健康 | 付卫娟 | 13662492686 | 校外价：400 元/小时 （自行上机，培训费260元/次）
559 | 分析仪器 | 激光共焦显微镜 | 超高分辨率显微镜 | 白激光，STED超高分辨；Stellaris (with STED) | TauSTED Xtend代表了STED成像技术的下一步演进。它将基于寿命的信息与额外的空间信息相结合， 可显著提高分辨率，尤其是在较低的STED损耗光强下，因而能在令人瞩目的纳米尺度上扩展多色实时成像能力。 | 基础医学,中医学与中药学,药学 | 广州中医药大学 | 样品测试、分析检测 | 生物医药与大健康 | 胡明丽 | 18810682993 | 委托测试250元/小时
560 | 分析仪器 | 激光共焦显微镜 | 倒置激光共聚焦显微镜 | LSM 880 with Airyscan | 活细胞培养观察、活细胞药物刺激实时观察和时间序列拍图 | 基础医学,临床医学 | 南方医科大学 | 主要运用于： 1） 荧光强度信号的定量分析 2） 不同蛋白的共定位分析 3） 多通道荧光检测 4） 动态跟踪机体的精细结构和内源性表达的荧光蛋白 5） 光谱扫描及线性拆分，去除自发荧光影响及荧光串色 6） 荧光能量共振转移技术 7） 荧光漂白及恢复研究 8） 活细胞培养实时观察 9） 高分辨Airyscan拍图 | 生物医药与大健康 | 李建军 | 020-61647467 | 收费标准以中心实验室系统为准,详见https://portal.smu.edu.cn/zxsys/yqsb.htm
561 | 分析仪器 | 激光共焦显微镜 | 倒置激光共聚焦显微镜 | 不少于4个通道的荧光光谱检测器；FV3000 | 应用于基础医学、发育生物学、遗传学、毒理学、药理学、分子生物学等科研领域。适用于组织切片、细胞爬片、活细胞动态观察等研究。 | 基础医学,中医学与中药学,药学 | 广州中医药大学 | 样品测试、分析检测 | 生物医药与大健康 | 胡明丽 | 18810682993 | 校外自主上机：160元/小时
562 | 分析仪器 | 激光共焦显微镜 | 倒置激光共聚焦显微镜（FV3000） | FV3000 | 应用于基础医学、发育生物学、遗传学、毒理学、药理学、分子生物学等科研领域。适用于组织切片、细胞爬片、活细胞动态观察等研究。 | 基础医学 | 南方医科大学 | 1） 荧光强度测量，区域和周长等参数计算 2） 共定位定量分析 3） 多维（X、Y、Z、T）共聚焦图片获取、处理和重构 4） 动态跟踪机体的精细结构和内源性表达的荧光蛋白 5） 光谱扫描及线性拆分，去除自发荧光影响及荧光串色 6） 荧光能量共振转移（FRET）实验 7） 荧光漂白后恢复（FRAP）实验 8） 离子浓度图像 | 生物医药与大健康 | 钟准强 | 020-61647467 | 收费标准以中心实验室系统为准,详见https://portal.smu.edu.cn/zxsys/yqsb.htm
563 | 分析仪器 | 激光共焦显微镜 | 倒置型激光扫描共聚焦显微镜 | Leica STELLARIS 5 | 组织和细胞内微小结构和物质的观察，如膜蛋白与膜微结构域、膜结构细胞器内部的微小结构观察、细胞骨架结构、神经元突触研究、细菌内部的物质结构研究等 | 基础医学,生物学,临床医学 | 南方医科大学口腔医院(广东省口腔医院、广东省牙病防治指导中心、广东省口腔医学研究院) | 样品测试、分析检测 | 生物医药与大健康 | 罗颖懿 | 020-81978370 | 400元/小时
564 | 分析仪器 | 激光共焦显微镜 | 多功能组织切片成像分析仪 | Leica, 5色激光；Stellaris | 拥有8玻片载物台的正置显微镜，配备6条激光器，导航式快速拼图功能，适合组织切片的多色荧光快速高分辨三维成像。 | 基础医学,中医学与中药学,药学 | 广州中医药大学 | 样品测试、分析检测 | 生物医药与大健康 | 胡明丽 | 18810682993 | 校外自主上机：160元/小时
565 | 分析仪器 | 激光共焦显微镜 | 高分辨激光共聚焦显微镜 | LSM 800 | 实现三维高分辨率成像，应用于生物医学与材料科学研究。 | 基础医学,生物学,药学 | 广东工业大学 | 样品测试、分析检测、技术咨询 | 生物医药与大健康 | 周老师 | 020-39262392 | 校外价:350；详情请咨询
566 | 分析仪器 | 激光共焦显微镜 | 高分辨率激光共聚焦显微镜 | Stellaris 5 | 高分辨激光共聚焦显微镜配置有405nm，488nm，561nm以及638nm 共4条激光器，最大扫描分辨率可达8000 x 8000，光学扫描放大倍数0.75x - 48x连续可调，可以对样品进行光学层切3D重建，可以精细研究细胞内结构及生物分子的空间定位等。 | 环境科学技术及资源科学技术,生物学,水产学,农学 | 南方海洋科学与工程广东省实验室（珠海） | 分析检测 | 生物医药与大健康 | 肖鹏莉 | 13068833508 | 按本单位收费标准执行，详见http://yqgx.sml-zhuhai.cn/
567 | 分析仪器 | 激光共焦显微镜 | 共聚焦高内涵显微镜 | ImageXpress Micro Confocal | 高分辨率共聚焦成像，自动化多孔板扫描，活细胞动态监测，三维图像重构，定量细胞分析 | 基础医学,生物学,临床医学 | 深圳湾实验室 | 样品测试、分析检测、技术咨询 | 生物医药与大健康 | 刘静 | 0755-26849360 | 300元/小时
568 | 分析仪器 | 激光共焦显微镜 | 共聚焦显微镜 | AIR | 高分辨率、高对比度的三维断层扫描与多色荧光成像 | 基础医学,临床医学 | 南方医科大学 | 荧光强度信号的定量分析；不同蛋白的共定位分析；多通道荧光检测； 动态跟踪机体的精细结构和内源性表达的荧光蛋白；神经细胞培养荧光检测；神经元染色及神经环路荧光检测及3D重构； 组织、细胞和神经环路中荧光标记的分子和结构的检测 | 通用基础支撑 | 傅鸣宇 | 020-61647047 | 咨询后按需求面议,详见https://portal.smu.edu.cn/zxsys/yqsb.htm
569 | 分析仪器 | 激光共焦显微镜 | 共聚焦显微镜 | AIR | 激光共聚焦显微镜不仅可观察固定的细胞、组织切片，还可对活细胞的结构、分子、离子进行实时动态地观察和检测。激光共聚焦显微技术已用于细胞形态定位、立体结构重组、动态变化过程等研究，并提供定量荧光测定、定量图像分析等实用研究手段，结合其他相关生物技术，在形态学、生理学、免疫学、遗传学等分子细胞生物学领域得到广泛应用。 | 基础医学,生物学 | 南方医科大学 | 激光共聚焦显微镜不仅可观察固定的细胞、组织切片，还可对活细胞的结构、分子、离子进行实时动态地观察和检测。激光共聚焦显微技术已用于细胞形态定位、立体结构重组、动态变化过程等研究，并提供定量荧光测定、定量图像分析等实用研究手段，结合其他相关生物技术，在形态学、生理学、免疫学、遗传学等分子细胞生物学领域得到广泛应用。 | 生物医药与大健康 | 郭婷 | 020-61648215 | 咨询后按需求面议,详见https://portal.smu.edu.cn/zxsys/yqsb.htm
570 | 分析仪器 | 激光共焦显微镜 | 共聚焦显微镜 | Nikon/A1-SHR-LFOV | 显微图像采集和分析 | 基础医学,生物学 | 南方医科大学 | 显微图像采集和分析 | 新一代电子信息 | 郭婷 | 020-61648215 | 咨询后按需求面议,详见https://portal.smu.edu.cn/zxsys/yqsb.htm
571 | 分析仪器 | 激光共焦显微镜 | 活体多光子荧光探测分析系统 | FVMPE-RS | 活体动物显微图像采集和分析 | 基础医学,生物学 | 南方医科大学 | 活体动物显微图像采集和分析 | 生物医药与大健康 | 郭婷 | 020-61648215 | 咨询后按需求面议,详见https://portal.smu.edu.cn/zxsys/yqsb.htm
572 | 分析仪器 | 激光共焦显微镜 | 活细胞超高分辨转盘共聚焦系统 | 5色激光；SPIN SR | 通过转盘共聚焦技术和奥林巴斯超高分辨率技术 (OSR)，可以实现低至120 nm分辨率的超分辨成像。通过转盘共聚焦快速成像和快速超高分辨率处理可实现样本超分辨图像的即时显示。快速低光毒性成像，更有利于活体样品的长时间观察。超分辨成像结合奥林巴斯TruSight反卷积算法，可以获得更清晰的图像。 | 基础医学,中医学与中药学,药学 | 广州中医药大学 | 样品测试、分析检测 | 生物医药与大健康 | 胡明丽 | 18810682993 | 自主上机：200元/小时
573 | 分析仪器 | 激光共焦显微镜 | 激光共聚焦(3D测量)显微镜 | OLS4000 | 通过激光共聚焦成像进行高精度三维表面形貌测量。 | 机械工程,材料科学 | 广东工业大学 | 样品测试 | 通用基础支撑 | 吴悦明 | 18998498428 | 校外价:200元/时；详情请咨询
574 | 分析仪器 | 激光共焦显微镜 | 激光共聚焦全内反射荧光显微镜 | A1 | 获得光谱信息 | 电子与通信技术,材料科学 | 广东工业大学 | 样品测试 | 新一代电子信息 | 闵永刚 | 18651590988 | 校外价:600元/样品；详情请咨询
575 | 分析仪器 | 激光共焦显微镜 | 激光共聚焦扫描显微镜 | LSM800 With Airyscan | 通过对同一样品不同层面的实时扫描成像，进行图像叠加可构成样品的三维结构图像。 | 基础医学,生物学,药学 | 广东工业大学 | 细胞成像 | 新一代电子信息 | 张秋玲 | 020-85827854 | 校外价:280元/时；详情请咨询
576 | 分析仪器 | 激光共焦显微镜 | 激光共聚焦显微镜 | *A1 | 全自动显微镜可实现实验的自动化流程。获得样品多维度的显微镜图像。共聚焦高灵敏度探测器是近几年最新的技术可以显著提高共聚焦成像的灵敏的，不只可以获得远超过去的图像质量，还可避免传统共聚焦显微镜荧光淬灭想象和捕捉过去所不能获取的微弱荧光信号,配置了PFS完美聚焦系统，可进行长时间Timelapse 实验的开展。的荧光探针进行实时光谱拆分与识别，避免造成自发荧光以及发射光谱的重叠。 | 基础医学,中医学与中药学,临床医学 | 广州中医药大学 | 样品测试、分析检测 | 新一代电子信息 | 汤小荣 | 13751716019 | 480元/小时
577 | 分析仪器 | 激光共焦显微镜 | 激光共聚焦显微镜 | *DMI8THUNDER | 智能解析有效光学信号,去除干扰；高清晰度宽场成像；高速采集,快速呈现结果；减小曝光强度和时间,降低光毒性和光漂白；多种成像方式均表现优异:3D Z-StacksTime-lapse、无缝大图拼接等；适用各种类型样品,尤其厚样品、活体样品 | 基础医学,中医学与中药学,生物学,药学 | 广州中医药大学 | 样品测试 | 生物医药与大健康 | 常振仪 | 18924250060 | 校外：300元/小时
578 | 分析仪器 | 激光共焦显微镜 | 激光共聚焦显微镜 | *TCS SP8 | 获取清晰的高质量的纳米级超高分辨率的荧光显微图像，可用于观测细胞和组织的亚细胞结构，三维图像重建分析研究，细胞生物物质、离子的定性、定量、定时和定位分布检测等 | 中医学与中药学 | 广州中医药大学 | 组织和细胞中荧光标记分子的超微结构定位、荧光强度信号的定量分析、细胞器的功能性研究以及其他生物学应用 | 生物医药与大健康 | 王少贵 | 15595837833 | 40元/小时
579 | 分析仪器 | 激光共焦显微镜 | 激光共聚焦显微镜 | AIR | 可实现细胞的分析与分选 | 基础医学,生物学 | 南方医科大学 | 样品测试、分析检测 | 生物医药与大健康 | 江银波 | 020-83027651 | 600元/小时
580 | 分析仪器 | 激光共焦显微镜 | 激光共聚焦显微镜 | AX | 全自动显微镜可实现实验的自动化流程。获得样品多维度的显微镜图像。共聚焦高灵敏度探测器是近几年最新的技术可以显著提高共聚焦成像的灵敏的，不只可以获得远超过去的图像质量，还可避免传统共聚焦显微镜荧光淬灭想象和捕捉过去所不能获取的微弱荧光信号,配置了PFS完美聚焦系统，可进行长时间Timelapse 实验的开展。的荧光探针进行实时光谱拆分与识别，避免造成自发荧光以及发射光谱的重叠。 | 基础医学,中医学与中药学,临床医学 | 广州中医药大学 | 样品测试、分析检测 | 新一代电子信息 | 汤小荣 | 13751716019 | 480元/小时
581 | 分析仪器 | 激光共焦显微镜 | 激光共聚焦显微镜 | AX-SHS | 激光共聚焦显微镜广泛应用于细胞生物学、分子生物学等多个学科，是科研领域中需要用到的高质量光学成像工具。 | 基础医学,药学 | 南方医科大学 | 样品测试、分析检测 | 生物医药与大健康 | 万山河 | 13042078058 | 1.33元/分钟
582 | 分析仪器 | 激光共焦显微镜 | 激光共聚焦显微镜 | Carl ZEISS LSM800 | 光谱扫描及拆分功能，共定位分析功能，图像分析和操作，三维重建功能等多种功能 | 中医学与中药学 | 南方医科大学 | 样品测试、分析检测 | 新一代电子信息 | 区锦莹 | 020-61648262 | 咨询后按需求面议,详见https://portal.smu.edu.cn/zxsys/yqsb.htm
583 | 分析仪器 | 激光共焦显微镜 | 激光共聚焦显微镜 | FV1000光谱型 | 显微镜及图象分析 | 产品应用相关工程与技术,材料科学,工程与技术科学基础学科 | 南方医科大学 | 用于激光共聚焦显微镜成像 | 生物医药与大健康 | 徐敏 | 020-61647584 | 咨询后按需求面议,详见https://portal.smu.edu.cn/zxsys/yqsb.htm
584 | 分析仪器 | 激光共焦显微镜 | 激光共聚焦显微镜 | Leica¦Stellaris 5 | 测定细胞结构及特定分子、离子的生物学变化，测量材料表面几何形状等 | 材料科学 | 南方海洋科学与工程广东省实验室（珠海） | 样品测试 | 生物医药与大健康 | 李梦莎 | 18810839269 | 按本单位收费标准执行，详见http://yqgx.sml-zhuhai.cn/
585 | 分析仪器 | 激光共焦显微镜 | 激光共聚焦显微镜 | LSM900 | 激光共聚焦显微镜主要是用于获取高质量的以及超高分辨率的光学切片图像，可用于观测固定细胞，活细胞，组织的深层结构，得到清晰锐利的二维及三维结构，利用时间序列得到动态图像，利用拼图成像得到大视野整体结构，获取的图像可进行量化分析，从而实现对样品的定性、定量、定时和定位研究。结合先进的硬件超高技术实现快速超高分辨率成像，同步提高图像分辨率、信噪比及成像速度。该设备广泛应用于生物学的各个领域，如：细胞生物学、生物化学、药理学、病理学、神经生物学、免疫学、发育生物学等多学科领域。 | 基础医学,中医学与中药学,药学 | 广州中医药大学 | 样品测试、分析检测 | 生物医药与大健康 | 詹秀丹 | 18023458655 | 自主上机：100/小时委托测试：400/小时
586 | 分析仪器 | 激光共焦显微镜 | 激光共聚焦显微镜 | LSM900 | 主要用来进行组织和细胞中荧光标记的分子和结构检测，荧光强度信号的定量分析，荧光漂白及恢复实验以及其他生物学应用。设备用途:用于获取清晰的高质量的以及超高分辨率的共聚焦荧光图像，可用于观测固定细胞，活细胞，得到清锐利的多层Z平面结构(光学切片); | 基础医学,生物学,临床医学 | 深圳湾实验室 | 样品测试、分析检测、技术咨询 | 生物医药与大健康 | 刘静 | 0755-26849360 | 350元/小时
587 | 分析仪器 | 激光共焦显微镜 | 激光共聚焦显微镜 | LSM900 | 主要用来进行组织和细胞中荧光标记的分子和结构检测，荧光强度信号的定量分析，荧光漂白及恢复实验以及其他生物学应用。设备用途:用于获取清晰的高质量的以及超高分辨率的共聚焦荧光图像，可用于观测固定细胞，活细胞，得到清锐利的多层Z平面结构(光学切片); | 基础医学,生物学,临床医学 | 深圳湾实验室 | 样品测试、分析检测、技术咨询 | 生物医药与大健康 | 刘静 | 0755-26849360 | 350元/小时
588 | 分析仪器 | 激光共焦显微镜 | 激光共聚焦显微镜 | LSM980 | 主要功能：用于获取高质量的以及超高分辨率的光学切片图像，可用于观测固定细胞，活细胞，组织的深层结构，得到清晰锐利的二维及三维结构，利用时间序列得到动态图像，利用拼图成像得到大视野整体结构，获取的图像可进行量化分析，从而实现对样品的定性、定量、定时和定位研究。 | 基础医学,生物学,临床医学 | 深圳湾实验室 | 样品测试、分析检测、技术咨询 | 生物医药与大健康 | 刘静 | 0755-26849360 | 按项目收费，详情请咨询，详见网站http://equipbooking.szbl.ac.cn/
589 | 分析仪器 | 激光共焦显微镜 | 激光共聚焦显微镜 | LSM980 | 生物学、医学和材料科学等领域中进行高分辨率成像和数据分析 | 基础医学,生物学,临床医学 | 深圳湾实验室 | 样品测试、分析检测、技术咨询 | 生物医药与大健康 | 刘静 | 0755-26849360 | 500元/小时
590 | 分析仪器 | 激光共焦显微镜 | 激光共聚焦显微镜 | OLS4100 | 通过激光扫描与光学切片，实现高分辨率三维成像。 | 土木建筑工程,机械工程,材料科学 | 广东工业大学 | 样品测试、分析检测、技术咨询 | 生物医药与大健康 | 陈瑜 | 15622723006 | 校外价:400/h;详情请咨询
591 | 分析仪器 | 激光共焦显微镜 | 激光共聚焦显微镜 | OLS5000-SAF | 在微米和亚微米级别，用于材料加工表面轮廓与形状的全面三维表征测试与分析。 | 物理学,材料科学 | 季华实验室 | 提供测试服务 | 新一代电子信息 | 李焱根 | 13928553054 | 300元/小时，详见https://gxw.jihualab.com:8090
592 | 分析仪器 | 激光共焦显微镜 | 激光共聚焦显微镜 | STELLAR IS 5 | 细胞结构观察 | 畜牧、兽医科学 | 岭南现代农业科学与技术广东省实验室肇庆分中心 | 样品测试、分析检测 | 生物医药与大健康 | 叶俊贤 | 18023634117 | 300元/小时
593 | 分析仪器 | 激光共焦显微镜 | 激光共聚焦显微镜 | TCS-SP8 | 免疫荧光多维成像,主要用于分析细胞生物学中细胞结构或特定分子、离子生物学变化,可以定量分析、实时定量定时测量。 | 生物学,临床医学 | 广州中医药大学 | 样品测试 | 生物医药与大健康 | 赵昉 | 13660608675 | 校外自主上机：210元/小时
594 | 分析仪器 | 激光共焦显微镜 | 激光共聚焦显微镜 | VK-X1000 | 该设备可实现微观形貌的3D轮廓测量，功能包括：显微放大，微观3D轮廓测量，微观表面粗糙度测试。 | 物理学,材料科学 | 季华实验室 | 提供测试服务 | 新一代电子信息 | 李焱根 | 13928553054 | 参考实验室收费标准，面议，详见https://gxw.jihualab.com:8090
595 | 分析仪器 | 激光共焦显微镜 | 激光共聚焦显微镜 | 尼康 | 荧光强度信号的定量分析 | 基础医学,临床医学 | 南方医科大学 | 主要运用于： 1） 荧光强度信号的定量分析 2） 不同蛋白的共定位分析 3） 多通道荧光检测 4） 动态跟踪机体的精细结构和内源性表达的荧光蛋白 5） 光谱扫描及线性拆分，去除自发荧光影响及荧光串色 6） 荧光能量共振转移技术 7） 荧光漂白及恢复研究 8） 活细胞培养实时观察 | 生物医药与大健康 | 蔡柳 | 13424007029 | 300元/小时，消耗性材料自备，不足1小时按1小时计。
596 | 分析仪器 | 激光共焦显微镜 | 激光扫描共聚焦倒置显微镜 | 蔡司 | 蔡司共聚焦显微镜具备高分辨三维成像、活细胞长时程动态追踪及多色荧光检测功能，支持亚细胞结构精细观察。其HyD检测器兼具高灵敏与低光毒性，可兼容固定/活体样本；集成温控与CO₂调控模块，保障生理状态成像。搭载ZEN软件实现多维图像重构、定量分析及超分辨处理（Airyscan 2），广泛应用于细胞动力学、神经突触及病原体互作等研究。 | 基础医学 | 广东省人民医院 | 样品测试、分析检测 | 生物医药与大健康 | 郭泽鹏 | 13622803852 | 450元/小时
597 | 分析仪器 | 激光共焦显微镜 | 激光扫描共聚焦显微镜 | *TCS SPE-II | 可观察固定的细胞、组织切片,采集组织和细胞内不同荧光通道的标记图像,488nm激光模拟明场拍摄灰白图像；还可对活细胞的结构、分子、离子进行实时动态地观察和检测,如在亚细胞水平观察钙等离子水平的变化,并结合电生理等技术观察细胞生理活动与细胞形态及运动变化的相互关系。 | 基础医学,生物学 | 广州中医药大学 | 分析检测 | 生物医药与大健康 | 杨欣荣 | 13544588870 | 300元/小时
598 | 分析仪器 | 激光共焦显微镜 | 激光扫描共聚焦显微镜 | A1 | 利用激光扫描技术实现高分辨率的荧光成像，能够对样品进行断层扫描和三维重建，实时动态观察活细胞的结构和功能 | 基础医学,生物学,临床医学 | 深圳湾实验室 | 样品测试、分析检测、技术咨询 | 生物医药与大健康 | 刘静 | 0755-26849360 | 按项目收费，详情请咨询，详见网站http://equipbooking.szbl.ac.cn/
599 | 分析仪器 | 激光共焦显微镜 | 激光扫描共聚焦显微镜 | FV3000 | 对各种体外培养的神经细胞或神经组织（如脑片）进行高分辨率成像，同时可以做多重荧光标记信号检测和高反衬微分干涉相差成像。以利于研究神经细胞胞体及树突、轴突、树突嵴的结构与功能，以及神经递质的合成、维持、释放，以及与相应受体的相互作用。 | 基础医学,生物学,临床医学 | 深圳湾实验室 | 样品测试、分析检测、技术咨询 | 生物医药与大健康 | 刘静 | 0755-26849360 | 按项目收费，详情请咨询，详见网站http://equipbooking.szbl.ac.cn/
600 | 分析仪器 | 激光共焦显微镜 | 激光扫描共聚焦显微镜 | 尼康C2 | 全套系统自动化地对荧光标本进行观察及快速荧光成像，并对荧光图像进行定位、定性、定量等分析；用于脑-体器官的相互作用及其对神经代谢调控的影响研究等。 | 基础医学,生物学,临床医学 | 深圳湾实验室 | 样品测试、分析检测、技术咨询 | 新一代电子信息 | 刘静 | 0755-26849360 | 按项目收费，详情请咨询，详见网站http://equipbooking.szbl.ac.cn/
601 | 分析仪器 | 激光共焦显微镜 | 脉冲激光联动关联成像系统 | LSM 980 | 应用于基础医学、发育生物学、遗传学、毒理学、药理学、分子生物学等科研领域。适用于组织切片、细胞爬片、活细胞动态观察等研究。 | 基础医学,中医学与中药学,药学 | 广州中医药大学 | 样品测试、分析检测 | 生物医药与大健康 | 詹秀丹 | 18023458655 | 委托测试：380/小时
602 | 分析仪器 | 激光共焦显微镜 | 全光谱激光共聚焦显微镜 | Stellaris 5 | 使用白激光作为光源，激光谱线超过200条任意可选，最大扫描分辨率不低于8192 x 8192；光学扫描放大倍数0.75x - 48x连续可调，可对组织切片和细胞的精细三维图像重建分析以及细胞内物质的观察，实现精确的亚细胞结构成像、蛋白互作定位、生物样本微观结构观察等。 | 环境科学技术及资源科学技术,生物学,水产学,农学 | 南方海洋科学与工程广东省实验室（珠海） | 分析检测 | 生物医药与大健康 | 肖鹏莉 | 13068833508 | 按本单位收费标准执行，详见http://yqgx.sml-zhuhai.cn/
603 | 分析仪器 | 激光共焦显微镜 | 全自动高通量激光共聚焦显微镜 | Cell Discoverer 7 | 主要功能：用于大批量的明场或荧光组织样品的全景扫描成像。成像后的数据可以用于病理诊断或者是做分析研究用。通过全自动的样品扫描模式，可以解放工作者的双手，为工作着节约大量的时间。且该实验可重复性强，便于自动化的进行数据的收集、存储和分析。 | 基础医学,生物学,临床医学 | 深圳湾实验室 | 样品测试、分析检测、技术咨询 | 生物医药与大健康 | 刘静 | 0755-26849360 | 按项目收费，详情请咨询，详见网站http://equipbooking.szbl.ac.cn/
604 | 分析仪器 | 激光共焦显微镜 | 三维光谱成像系统 | DM2700M | 徕卡 DM2700 M 灵活的正置显微镜系统在所有对比法中均使用了 LED 照明：明场（BF）、暗场 (DF) 、微分干涉差（DIC）、定性偏振 （POL）或荧光 （FLUO）应用。 它还提供了内置式倾斜照明，能够提高表面形貌和缺陷的可视度。 徕卡 DM2700 M 金相显微镜还能够根据情况装配透射光轴 | 信息科学与系统科学 | 广东工业大学 | Leica DM2700M为适用于明场、暗场、微分干涉、偏光以及荧光用途的多功能立式显微系统。除了所有入射光用途之外，同时还适用于所有配置透射光的用途。 | 智能机器人与高端装备 | 陈志正 | 13825487131 | 咨询后按需求面议，详见https://yqgx.gdut.edu.cn/gdut-eqmgr/login
605 | 分析仪器 | 激光共焦显微镜 | 时间分辨荧光共聚焦显微成像及光谱测试系统 | MicroTime 100、FluoTime300 | 荧光共聚焦成像、荧光寿命成像、时间分辨荧光光谱、稳态发射谱、稳态激发谱、时间分辨荧光共聚焦显微光谱，自由选取 ROI的微区(时间分辨)荧光成像和(时间分辨)光谱，量子产率测试，近红外的稳态瞬态荧光光谱及mapping功能。 | 材料科学 | 佛山仙湖实验室 | 样品测试、分析检测 | 新一代电子信息 | 刘老师 | 0757-63815818 | 详见预约平台收费标准（https://crtem.xhlab.cn/customer/index/index.html）
606 | 分析仪器 | 激光共焦显微镜 | 双光子共聚焦显微镜 | Stellaris8 | 1、活体深组织离体厚样品成像：可进行小动物活体较深组织器官（如脑血管、神经、肠等）和离体厚组织、细胞团、类器官等的显微结构成像；2、低光毒性成像：长波长的近红外光比短波长的光对细胞毒性小，比较适合活细胞类器官等的长时间的动态观察；3、定点光漂白光操作：用双光子观察标本时,只有在焦平面上才有光漂白和光毒性，因此可用来进行定点的光漂白、光操作如解笼锁实验；4、同时具有常规单光子共聚焦功能。 | 基础医学,中医学与中药学,药学 | 广州中医药大学 | 样品测试、分析检测 | 生物医药与大健康 | 陈丽萍 | 18825148070 | 校外共聚焦：300 元/小时 校外双光子：700 元/小时
607 | 分析仪器 | 激光共焦显微镜 | 双光子激光共聚焦显微镜 | LSM980 | 主要功能：用于组织特异结构的探测和分析；利用双光子特性，可以对单光子显微镜难以穿透的样品，如大的活体组织及较厚的样品进行光学切片观察。该设备可用于荧光染料进行特殊标记的组织培养、细胞离体培养、活体组织研究工作的荧光显微观察。是细胞生物学、生物化学、药理学、病理学、神经生物学、免疫学等多学科领域重要的研究工具。 | 基础医学,生物学,临床医学 | 深圳湾实验室 | 样品测试、分析检测、技术咨询 | 生物医药与大健康 | 刘静 | 0755-26849360 | 按项目收费，详情请咨询，详见网站http://equipbooking.szbl.ac.cn/
608 | 分析仪器 | 激光共焦显微镜 | 双光子显微系统 | 双光子波长680-1300nm；Stellaris8 | 双光子显微镜能够在细胞甚至是亚细胞水平上对活体神经细胞的形态结构、离子浓度、细胞运动、分子相互作用等进行直接成像监测，而且能够进行光裂解、光激活、光转染和光损伤等光学操纵。同时，双光子显微镜能动态监测肿瘤在体内的生长和转移，并可对癌症治疗过程中癌细胞的变化进行实时观测和评估。 | 基础医学,生物学,预防医学与公共卫生学 | 广州中医药大学 | 样品测试、分析检测 | 生物医药与大健康 | 霍清伟 | 15521377160 | 300元/小时
609 | 分析仪器 | 激光共焦显微镜 | 显微激光共焦拉曼光谱仪 | inVia Qontor | 拉曼光谱具有无损、快速、准确、成本低廉，操作简单等优点，是无机有机化合物材料研制过程必不可少的检测工具。如在纳米材料方面，可以鉴定其结构，以及作为基底在SERS（表面增强拉曼散射）中的作用。如在催化领域，可以检测催化剂成分和结构，实时无损监控反应物的减少和产物的生成，模拟反应过程。如在电池领域，可以鉴定正极负极材料以及相关的隔膜电解液粘合剂等，并可配合电化学原位池实现充放电过程中的分子结构变化的实时检测。 | 电子与通信技术,材料科学 | 广东工业大学 | 样品测试 | 生物医药与大健康 | 张伟 | 13243865644 | 校外价:250元/样；详情请咨询
610 | 分析仪器 | 激光共焦显微镜 | 正置激光共聚焦显微镜 | 4个全光谱共聚焦荧光检测通道；FV3000 | 应用于基础医学、发育生物学、遗传学、毒理学、药理学、分子生物学等科研领域。适用于组织切片、细胞爬片等研究。 | 基础医学,中医学与中药学,药学 | 广州中医药大学 | 样品测试、分析检测 | 生物医药与大健康 | 胡明丽 | 18810682993 | 校外自主上机：160元/小时
611 | 分析仪器 | 激光共焦显微镜 | 正置激光共聚焦显微镜 | LSM 880 | 应用于基础医学、发育生物学、遗传学、毒理学、药理学、分子生物学等科研领域 | 基础医学,临床医学 | 南方医科大学 | 主要运用于： 1） 荧光强度信号的定量分析 2） 不同蛋白的共定位分析 3） 多通道荧光检测 4） 动态跟踪机体的精细结构和内源性表达的荧光蛋白 5） 光谱扫描及线性拆分，去除自发荧光影响及荧光串色 6） 荧光能量共振转移技术 7） 荧光漂白及恢复研究 | 通用基础支撑 | 林曼娜 | 020-61647467 | 收费标准以中心实验室系统为准,详见https://portal.smu.edu.cn/zxsys/yqsb.htm
612 | 分析仪器 | 激光共焦显微镜 | 智能型激光共聚焦高内涵分析系统 | ImageXpress HCS.ai Advanced | 智能型激光共聚焦高内涵分析系统是在保持细胞结构和功能完整性的前提下，同时检测不同实验条件对细胞形态、生长、分化、迁移、凋亡、代谢途径及信号转导各个环节的影响，在单一实验中获取大量相关信息，确定其生物活性和潜在毒性。检测范围包括：靶点激活、细胞凋亡、分裂指数、蛋白转位、细胞活力、细胞迁移、受体内化、细胞毒性、细胞周期、信号转导和3D类器官等。研究方向包括神经退行性疾病研究、心血管疾病研究、炎症疾病研究、肿瘤学研究、代谢性疾病研究以及精准医学3D类器官研究等。 | 基础医学,中医学与中药学,药学 | 广州中医药大学 | 样品测试、分析检测 | 生物医药与大健康 | 詹秀丹 | 18023458655 | 委托测试：300/小时
613 | 分析仪器 | 激光共焦显微镜 | 转盘共聚焦超高分辨率显微镜 | spinSR | 1，转盘共聚焦系统可以轻松实现长时间多点/多孔板的3D 活细胞（x,y,z,t）成像，且可快速大组织/脑片共聚焦成像，更能支持斑马鱼/线虫/果蝇/拟南芥等模式生物深层超高分辨成像； 2，还可以结合开放式高内涵分析系统实现共聚焦高内涵应用。可进行以下但不限于以下实验分析：细胞计数/基因表达/胞内转移/细胞增殖/白血病分析/细菌和病毒感染/细胞周期/蛋白定位和共定位/细胞迁移/细胞阵列筛选/多靶标实验 | 基础医学,生物学,临床医学 | 深圳湾实验室 | 样品测试、分析检测、技术咨询 | 生物医药与大健康 | 刘静 | 0755-26849360 | 350元/小时 时间序列成像： ≥24hr,九折 ≥48hr,八折 ≥72hr,七折
614 | 分析仪器 | 激光共焦显微镜 | 转盘共聚焦显微镜 | CR-DFLY-202-2540 | 可进行实时细胞结构3D成像，研究细胞及亚细胞中单分子级别的动态特性、动态矢量，实现对样品的精确至单像素光学操作的超快成像，对活细胞极度光敏感动态过程的多维实时记录和观察，可同时进行单分子标记检 测、量子点、细胞动力学、信号转导、自由基释放、胞内离子信号、荧光共定位、荧光共振能量转移 (FRET)研究，能够长时间观察并记录活细胞的生理变化过程。 | 基础医学,生物学,临床医学 | 深圳湾实验室 | 样品测试、分析检测、技术咨询 | 生物医药与大健康 | 刘静 | 0755-26849360 | 350元/小时 时间序列成像： ≥24hr,九折 ≥48hr,八折 ≥72hr,七折
615 | 分析仪器 | 激光共焦显微镜 | 转盘共聚焦显微镜 | CR-DFLY-202-40 | 可进行实时细胞结构3D成像，研究细胞及亚细胞中单分子级别的动态特性、动态矢量，实现 对样品的精确至单像素光学操作的超快成像，对活细胞极度光敏感动态过程的多维实时记录和观察，可同时进行单分子标记检 测、量子点、细胞动力学、信号转导、自由基释放、胞内离子信号、荧光共定位、荧光共振能量转移 (FRET)研究，能够长时间观察并记录活细胞的生理变化过程。 | 基础医学,生物学,临床医学 | 深圳湾实验室 | 样品测试、分析检测、技术咨询 | 生物医药与大健康 | 刘静 | 0755-26849360 | 300元/小时 时间序列成像： ≥24hr,九折 ≥48hr,八折 ≥72hr,七折
616 | 分析仪器 | 激光光谱仪 | 20GHz任意波形发生器 | M9185A | 生成高频复杂信号，用于高速通信、雷达系统测试。 | 信息科学与系统科学 | 广东工业大学 | 样品测试 | 新一代电子信息 | 陈志正 | 13825487131 | 校外价:313.7元；详情请咨询
617 | 分析仪器 | 激光光谱仪 | 20GHz任意波形发生器 | M9185A | 生成高频复杂信号，用于高速通信、雷达系统测试。 | 信息科学与系统科学 | 广东工业大学 | 样品测试 | 新一代电子信息 | 陈志正 | 13825487131 | 校外价:313.7元；详情请咨询
618 | 分析仪器 | 激光光谱仪 | 45GHz任意波形发生器 | M8194A | 产生高达45GHz频率的复杂电信号，支持超高速应用测试。 | 信息科学与系统科学 | 广东工业大学 | 样品测试 | 新一代电子信息 | 陈志正 | 13825487131 | 校外价:549.4元；备注:海关监管期后才开放校外共享;详情请咨询
619 | 分析仪器 | 激光光谱仪 | C+L可编程滤波器 | WS-04000A-X-S-1-AA-00 | 在C波段和L波段内灵活选择滤波窗口，用于光通信系统优化。 | 信息科学与系统科学 | 广东工业大学 | 样品测试 | 新一代电子信息 | 陈志正 | 13825487131 | 校外价:255.4元；备注:海关监管期后才开放校外共享;详情请咨询
620 | 分析仪器 | 激光光谱仪 | 测试平台 | FL-LIV-1003 | 半导体激光芯片测试 | 电子与通信技术,材料科学 | 广东工业大学 | 样品测试 | 新一代电子信息 | 郑照强 | 13710253452 | 校外价:460元/时；详情请咨询
621 | 分析仪器 | 激光光谱仪 | 多功能光学表征平台 | OmniFluo-980TRPL | 多功能光学表征平台具体了共聚焦拉曼光谱测量和荧光光谱仪的基础功能。并在此基础上通过光学设备的扩展与补充，实现了材料的多功能光学测量，可对半导体光电材料及纳米材料进行拉曼、PL表征，光致发光绝对量子产率、激发光谱、发射光谱等多种光学信息进行测量。 | 物理学,材料科学 | 广东工业大学 | 样品测试 | 生物医药与大健康 | 肖也 | 17727761290 | 校外价:380元/样；详情请咨询
622 | 分析仪器 | 激光光谱仪 | 多功能光学测试平台 | FV-CFR-A-1707 | 多功能光学测试 | 物理学,材料科学 | 广东工业大学 | 样品测试 | 新一代电子信息 | 钱艳楠 | 15622103865 | 校外价:1116元/样；详情请咨询
623 | 分析仪器 | 激光光谱仪 | 高分辨光谱仪 | AP2081A | 提供极高波长分辨率的光谱测量，适用于精密分析与科研应用。 | 信息科学与系统科学 | 广东工业大学 | 样品测试 | 汽车 | 陈志正 | 13825487131 | 校外价:354.7元；详情请咨询
624 | 分析仪器 | 激光光谱仪 | 高精度色散分析仪 | N7778C | 主要用于测试待测器件、光路和系统的偏振态及色散参数，针对这些参数用于观察和校正器件、光路和系统状态 | 信息科学与系统科学 | 广东工业大学 | 样品测试 | 先进材料 | 陈志正 | 13825487131 | 咨询后按需求面议，详见https://yqgx.gdut.edu.cn/gdut-eqmgr/login
625 | 分析仪器 | 激光光谱仪 | 光电发射直读光谱仪 | PDA-8000 | 本仪器为合金以及陶瓷样品成分分析 | 材料科学 | 广东工业大学 | 样品测试 | 生物医药与大健康 | 陶平均 | 13560195591 | 校外价:500元/小时；详情请咨询
626 | 分析仪器 | 激光光谱仪 | 光学分析器 | WaveMaster | 全面分析光信号的功率、波长、带宽等参数，用于通信与测量。 | 信息科学与系统科学 | 广东工业大学 | 样品测试 | 新一代电子信息 | 陈志正 | 13825487131 | 校外价:307.7；详情请咨询
627 | 分析仪器 | 激光光谱仪 | 光学分析系统 | SDA MCM-ZI-A | 综合分析光学特性，如折射率、吸收率，适合科研与工业检测。 | 信息科学与系统科学 | 广东工业大学 | 样品测试 | 新一代电子信息 | 陈志正 | 13825487131 | 校外价:646.1；详情请咨询
628 | 分析仪器 | 激光光谱仪 | 激光干涉仪 | Keysight 5519B | 基于干涉原理进行高精度位移与形貌测量，适用于精密测量领域。 | 机械工程 | 广东工业大学 | 测量分析 | 新一代电子信息 | 欧阳祥波 | 18620181565 | 校外价:950；详情请咨询
629 | 分析仪器 | 激光光谱仪 | 激光闪光光解仪 | LKS80 | 研究超快光化学过程及反应动力学，应用于光催化与光物理研究。 | 环境科学技术及资源科学技术 | 广东工业大学 | 样品测试、分析检测 | 新一代电子信息 | 任贺龙 | 15521501210 | 校外价:400元/小时;详情请咨询
630 | 分析仪器 | 激光光谱仪 | 激光闪光光解仪 | LP980 | 研究超快光激发过程中的动力学行为与反应机制。 | 化学工程 | 广东工业大学 | 样品测试、分析检测 | 先进材料 | 何禧瞳 | 18665662050 | 校外价:300元/样；详情请咨询
631 | 分析仪器 | 激光光谱仪 | 激光闪解瞬态吸收光谱仪 | LKS80 | 研究超快光致激发过程中的瞬态吸收变化，解析动力学机制。 | 环境科学技术及资源科学技术,化学,物理学,材料科学 | 广东工业大学 | 固、液样品的定性定量测试分析 | 新一代电子信息 | 尹少云 | 020-39262875 | 校外价:300；备注:1. 每个样品测试时限0.5小时，否则加收机时费200元/时； 2. 耗材费20-80元/样； 3. 特殊机时费根据实际情况酌情收取20-150元/样。;详情请咨询
632 | 分析仪器 | 激光光谱仪 | 任意波形发生器 | M8196A | 可以生成更高保真度的信号，并可同时提供高分辨率和宽带宽。高分辨率和高带宽兼顾。 | 信息科学与系统科学 | 广东工业大学 | 样品测试 | 先进材料 | 陈志正 | 13825487131 | 咨询后按需求面议，详见https://yqgx.gdut.edu.cn/gdut-eqmgr/login
633 | 分析仪器 | 激光光谱仪 | 实时信号分析系统 | DSAV164A | 可提供出色的测量准确度，确保在分析和调试高速设计时获得更深入的洞察力。 | 信息科学与系统科学 | 广东工业大学 | 样品测试 | 先进材料 | 陈志正 | 13825487131 | 校外价:340.3;详情请咨询
634 | 分析仪器 | 激光光谱仪 | 显微共焦激光光谱仪 | inVia | 能够提供快速、简单、方便、可重复、且更重要的是无损伤的定性或半定量分析，无需样品准备，还可直接透过玻璃、石英等透明窗口对非金属材料的物性进行检测。 能够研究物质的微观结构随温度、压力变化情况。 | 信息与系统科学相关工程与技术,信息科学与系统科学 | 广东工业大学 | 拉曼光谱技术以其信息丰富，制样简单，水的干扰小等独特的优点，为化学、材料、物理、高分子、生物、医药、地质等领域的研究提供了快速、简单、可重复、且无损伤定性定量分析的方法。拉曼光谱仪除了能够得到物质的光谱信息外，还能得到相应的拉曼成像，了解物质各组分的分布情况等。 | 新一代电子信息 | 陈志正 | 13825487131 | 咨询后按需求面议，详见https://yqgx.gdut.edu.cn/gdut-eqmgr/login
635 | 分析仪器 | 快速溶液萃取装置 | 多功能样品自动化前处理平台 | FREEDOM | 实现样品制备自动化，提高分析效率与重现性。 | 环境科学技术及资源科学技术 | 广东工业大学 | 样品测试、分析检测 | 智能机器人与高端装备 | 任贺龙 | 15521501210 | 校外价:400元/小时;详情请咨询
636 | 分析仪器 | 快速溶液萃取装置 | 快速溶剂萃取仪 | ASE350 | 主要从固体、半固体中萃取有机化合物，可用于环境分析、农产品安全、食品营养学、制药、天然产物提取、爆炸物分析、石油化工、能源等诸多领域，为GC， GC/MS， LC，LC-MS，UV/VIS等仪器设备提供样品前处理手段 | 环境科学技术及资源科学技术,化学,药学,材料科学 | 广东工业大学 | 提取萃取 | 生物医药与大健康 | 王飞 | 020-39349149 | 具体每个测试项目收费详见中心预约系统https://atcrs.gdut.edu.cn/customer/index/index.html
637 | 分析仪器 | 快速溶液萃取装置 | 快速溶剂萃取仪/E-916 | E916 | 加压萃取 | 化学,物理学 | 广东省科学院测试分析研究所（中国广州分析测试中心） | 样品测试、分析检测 | 先进材料 | 许凭厘 | 020-87681384 | 500元/项
638 | 分析仪器 | 快速溶液萃取装置 | 全自动快速溶剂萃取仪 | APLE3000 | 用于溶剂的快速萃取 | 环境科学技术及资源科学技术,化学 | 广东省科学院生态环境与土壤研究所 | 科学研究 | 智能机器人与高端装备 | 黄泽民 | 15626446939 | 30.00元/样
639 | 分析仪器 | 拉曼光谱仪 | 程序变温变压-光辅助拉曼光谱仪 | RTS2-301-SMS | 1、定性分析：物质鉴定、结构鉴定、晶型分析和结晶度分析； 2、定量分析：可以通过光谱矫正从而得到准确的应力大小和浓度分布。 | 化学 | 广东工业大学 | 无 | 新一代电子信息 | 李垒 | 020-39322004 | 咨询后按需求面议，详见https://yqgx.gdut.edu.cn/gdut-eqmgr/login
640 | 分析仪器 | 拉曼光谱仪 | 高分辨拉曼光谱仪 | LabRAM Odssey | 主要用于高压环境条件下，水合物生成的定性；深海环境模拟实验，矿物的定性；深海环境介质中微塑料的成分鉴定；观察和拼接深海贝类生长线等。 | 环境科学技术及资源科学技术 | 广东工业大学 | 样品观察、分析检测 | 新一代电子信息 | 谢炎 | 18800142058 | 校外价:600元/样；详情请咨询
641 | 分析仪器 | 拉曼光谱仪 | 共焦显微拉曼光谱仪 | inVia | 用于拉曼光谱与拉曼成像，跟原子力显微镜联用，实现同区域的微观形貌及化学结构解析，以及超高空间分辨率的单分子检测； 联用功能：仪器具备多种扩展功能，可与原子力显微镜等联用； 仪器具有较高整体性和稳定性，具有较高的自动化程度，操作方便、扩展灵活。包括多波长激光光源、高分辨率光栅、研究级显微镜、软件及数据库和计算机系统等。 | 物理学,材料科学 | 季华实验室 | 提供测试服务 | 生物医药与大健康 | 李焱根 | 13928553054 | 参考实验室收费标准，面议，详见https://gxw.jihualab.com:8090
642 | 分析仪器 | 拉曼光谱仪 | 共聚集显微拉曼分析仪 | DXR3xi | 检测体积极小的粒子，或不均物质中的夹杂物，从拉曼光谱的研究中获得有关分子结构的信息，鉴定其化学组成，并且还能给出样品中某种物质的分布情况，得知其区域浓度 | 基础医学,药学,临床医学 | 广东药科大学 | 样品测试、分析检测 | 先进材料 | 黄庆芳 | 15307619519 | 300元/小时，定制化需求面议
643 | 分析仪器 | 拉曼光谱仪 | 激光拉曼光谱仪 | LabRAM Soleil | 该仪器主要用于在微观及宏观尺度，研究评价各种材料、涂层和薄膜在各种工况下的分子化学键种类以及化学键相互作用情况。 | 物理学,材料科学 | 季华实验室 | 提供测试服务 | 先进材料 | 李焱根 | 13928553054 | 600元/小时（单个样品超过0.5小时，按时长收费），或者300元/样品，详见https://gxw.jihualab.com:8090
644 | 分析仪器 | 拉曼光谱仪 | 激光紫外拉曼光谱仪 | LabRAM HR800 | 利用紫外激光激发拉曼散射信号，分析材料的分子振动信息。 | 生物学,化学,药学,材料科学 | 广东工业大学 | 样品测试、分析检测 | 先进材料 | 张磊 | 020-39322009 | 校外价:120元/样或400元/时；详情请咨询
645 | 分析仪器 | 拉曼光谱仪 | 拉曼光谱仪 | iHR550 | 1.实现高分辨率、高灵敏度拉曼光谱检测。 2.实现光致发光、荧光寿命 TCSPC 检测。 3.多光栅切换，实现 350-1300nm波长范围的光谱检测，其中450-820nm光谱分辨率优于1波数 | 材料科学 | 季华实验室 | 提供测试服务 | 先进材料 | 李焱根 | 13928553054 | 参考实验室收费标准，面议，详见https://gxw.jihualab.com:8090
646 | 分析仪器 | 拉曼光谱仪 | 临床单细胞拉曼耐药性快检仪 | CAST-R | 代谢表型分析(胞内产物含量检测、底物利用速率测量、环境应激性表征、细胞种类及活性鉴定)，目标代谢表型组细胞的分选(高度保持细胞活性) | 基础医学,生物学,临床医学 | 南方医科大学 | 样品测试、分析检测 | 生物医药与大健康 | 盛华芳 | 020-62783663 | 咨询后按需求面议,详见https://portal.smu.edu.cn/zxsys/yqsb.htm
647 | 分析仪器 | 拉曼光谱仪 | 全自动拉曼光谱仪 | XploRA PLUS | 全自动拉曼光谱仪是一种高级光谱分析仪器，具备多项自动化功能，以提高效率和数据准确性。这些仪器快速采集拉曼光谱数据，无需手动干预，因此在各种领域中广泛应用。其主要功能包括快速数据采集、自动对焦、自动激发光源调整和样品位置自动切换。这些功能使用户能够轻松分析大量样品，无需手动干预。此外，这些仪器通常具有内置的数据分析和处理软件，可以自动执行化学定量分析、特征标识和谱图解释。全自动拉曼光谱仪还具备多样品处理能力，能够容纳多个样品并自动在它们之间切换，提高了实验的效率。它们通常具有高灵敏度和分辨率，可以检测微弱的拉曼信号和微小的频移，适用于各种应用，如材料分析、药物研究、食品检测和生命科学研究。 | 化学工程,材料科学 | 广东工业大学 | 样品测试、分析检测 | 生物医药与大健康 | 唐永超 | 17709897472 | 校外价:100元/样；详情请咨询
648 | 分析仪器 | 拉曼光谱仪 | 实时可视化无标记微粒分选系统 | PRECI SCS-R300 | 实时可视化无标记微粒分选系统是长春长光辰英生物科学仪器有限公司自主研发，具有自主知识产权的集单细胞拉曼检测与分选功能为一体的设备。该拉曼检测分选仪是一体化、高集成度与智能化的单细胞检测与分选仪器。主要功能包括单细胞拉曼信号检测、自动多细胞拉曼检测与分选、细胞扫描拉曼检测、多形态图像识别、单细胞自动接收等。它将单细胞拉曼识别与分选技术推向了一个新高度。它将多种智能化的单细胞拉曼、分选功能进行组合以实现高效、便捷的试验操作，且样品制备简单、拉曼、分选快速精准，将为生物学家与多领域研究人员对复杂样品进行可靠、快速、精确分析提供最有效工具。 | 环境科学技术及资源科学技术,生物学,地球科学,材料科学 | 广东工业大学 | 样品测试、分析检测、技术咨询 | 生物医药与大健康 | 于玲 | 020-39262392 | 咨询后按需求面议，详见https://yqgx.gdut.edu.cn/gdut-eqmgr/login
649 | 分析仪器 | 拉曼光谱仪 | 显微共焦激光拉曼光谱仪 | inVia Qontor | 拉曼光谱仪是测定分子振动光谱的仪器，可用于有机化合物、无机化合物、高分子聚合物、生物膜等各种材料的结构特性分析 | 化学,材料科学 | 季华实验室 | 提供测试服务 | 生物医药与大健康 | 李焱根 | 13928553054 | 常规测试： 300/CMA：400）元/个（限3点 ，532和785激光器） 常规测试：超出部分加收：40元/点 变温测试：250/元温度点 Mapping测试时机费：450元/小时 Mapping点测试： 50元/测试点 成分定性分析：800元/样 常规测试：1000元/小时（325激光器） 综合解谱费Ⅰ级：1500元/套 综合解谱费Ⅱ级：2000元/套 综合解谱费Ⅲ级：2500元/套 综合解谱费Ⅳ级：3000元/套 样品加急费：为普通收费的1.5倍，详见https://gxw.jihualab.com:8090
650 | 分析仪器 | 拉曼光谱仪 | 显微共焦拉曼光谱仪 | LabRAM HR Evolution | 结合共聚焦成像与拉曼光谱，实现微区成分与结构分析。 | 环境科学技术及资源科学技术,化学工程,物理学,材料科学 | 广东工业大学 | 固、液、气体样品的定性定量测试分析 | 生物医药与大健康 | 宋巍 | 020-39262875 | 校外价:300；备注:1. 每个样品测试时限0.5小时，超时加收机时费200元/时； 2. 测低波数或偏振加收20元/样； 3. 每个样品最多测3个点，超出则按20元/点计费； 4. 耗材费20元/样； 5. 特殊机时费根据实际情况酌情收取20-150元/样。 ;详情请咨询
651 | 分析仪器 | 拉曼光谱仪 | 显微激光共焦拉曼光谱仪 | inVia | 单谱分析：可以无损获得材料的特征光谱性质，研究及鉴定材料，对样品进行半定量及定量分析；成像分析：获得材料亚微米级尺度的微区成分信息，得到一维、二维及三维结构分布信息；原位分析：表征材料应力、晶体取向及晶体质量变化等信息。 | 化学,化学工程,材料科学 | 南方海洋科学与工程广东省实验室（珠海） | 样品测试、分析检测 | 先进材料 | 李晓霞 | 13726298892 | 按本单位收费标准执行，详见http://yqgx.sml-zhuhai.cn/
652 | 分析仪器 | 冷冻干燥机 | 冷冻干燥机 | EPSILON 2-4 LSCPLUS | 用于实验室生物样品，生物制剂的冷冻干燥保存，冻干工艺摸索 | 畜牧、兽医科学 | 岭南现代农业科学与技术广东省实验室肇庆分中心 | 样品测试、分析检测 | 生物医药与大健康 | 叶俊贤 | 18023634117 | 100元/小时
653 | 分析仪器 | 冷冻干燥机 | 全自动超高速溶剂蒸发工作站 | Biotage V-10 | 适用于快速蒸发常压沸点介于30℃-205℃的有机溶剂，保护热敏感产物的稳定性，保证产出的同时也提高产率。 | 环境科学技术及资源科学技术,化学 | 南方海洋科学与工程广东省实验室（珠海） | 样品测试、分析检测 | 新一代电子信息 | 李晓霞 | 13726298892 | 按本单位收费标准执行，详见http://yqgx.sml-zhuhai.cn/
654 | 分析仪器 | 离心机 | 超高速离心机 | 贝克曼库尔特 Optima XE-100 | 在生物学研究中占有重要的地位，是分离、纯化细胞、蛋白、核酸、酶和进行病毒分离的最方便最有效的工具。 | 基础医学,生物学,临床医学 | 南方医科大学口腔医院(广东省口腔医院、广东省牙病防治指导中心、广东省口腔医学研究院) | 样品测试、分析检测 | 生物医药与大健康 | 罗颖懿 | 020-81978370 | 175元/小时
655 | 分析仪器 | 离心机 | 超高速离心机 | 美国贝克曼 Optima XPN-100 | 实验样品离心处理 | 环境科学技术及资源科学技术,生物学 | 广东省科学院生态环境与土壤研究所 | 实验样品离心处理 | 通用基础支撑 | 杜衍红 | 15914358635 | 100.00元/样品或当面协商
656 | 分析仪器 | 离心机 | 超速冷冻离心机 | XPN-100 | 6x4ml超速离心机，速度达到10万转 | 基础医学,药学 | 南方医科大学 | 样品处理 | 通用基础支撑 | 姚新刚 | 020-62789421 | 60元/小时
657 | 分析仪器 | 离心机 | 超速离心机 | CP100NX | DNA、RNA、蛋白质及脂类的分离和纯化 | 基础医学,生物学,临床医学 | 深圳湾实验室 | 样品测试、分析检测、技术咨询 | 生物医药与大健康 | 刘静 | 0755-26849360 | 500元/小时
658 | 分析仪器 | 离心机 | 超速离心机 | Optima L-100XP | 病毒及亚细胞组分分离；蛋白梯度分离；脂蛋白分离；RNA梯度沉淀；质粒DNA提纯 | 生物学 | 广东省生物技术研究院（广东省实验动物监测中心） | 无 | 生物医药与大健康 | 朱余军 | 15013106851 | 200/时
659 | 分析仪器 | 离心机 | 超速离心机 | Optima XE-90 | 样品超高速离心 | 基础医学,生物学,临床医学 | 深圳湾实验室 | 样品测试、分析检测、技术咨询 | 通用基础支撑 | 刘静 | 0755-26849360 | 100元/小时
660 | 分析仪器 | 离心机 | 超速离心机 | Optima XPN-100 | 用于各种细胞（亚细胞器）、核酸（DNA和RNA）、蛋白质、病毒、细菌、血液、细胞外囊泡、无机材料和有机材料等微小颗粒物的分离、纯化和富集。 | 环境科学技术及资源科学技术,生物学,水产学,农学 | 南方海洋科学与工程广东省实验室（珠海） | 样品前处理 | 生物医药与大健康 | 肖鹏莉 | 13068833508 | 按本单位收费标准执行，详见http://yqgx.sml-zhuhai.cn/
661 | 分析仪器 | 离心机 | 超速离心机 | Optima XPN-100 | 超速离心机 | 基础医学,生物学,临床医学 | 深圳湾实验室 | 样品测试、分析检测、技术咨询 | 新一代电子信息 | 刘静 | 0755-26849360 | 120元/小时
662 | 分析仪器 | 离心机 | 超速离心机 | OPTIMA XPN-80 | 用于病毒、蛋白、多肽等样品的分离处理 | 畜牧、兽医科学 | 岭南现代农业科学与技术广东省实验室肇庆分中心 | 样品测试、分析检测 | 生物医药与大健康 | 叶俊贤 | 18023634117 | 100元/小时
663 | 分析仪器 | 离心机 | 超速离心机 | Optima XPN-80 | 生物样本的超速分离分析 | 基础医学,生物学,临床医学 | 深圳湾实验室 | 样品测试、分析检测、技术咨询 | 生物医药与大健康 | 刘静 | 0755-26849360 | 180元/小时
664 | 分析仪器 | 离心机 | 超速离心机 | Optima XPN-80 | 生物样品的超高速离心分析分离 | 基础医学,生物学,临床医学 | 深圳湾实验室 | 样品测试、分析检测、技术咨询 | 生物医药与大健康 | 刘静 | 0755-26849360 | 120元/小时
665 | 分析仪器 | 离心机 | 超速离心机 | OptimaXE-100 | 用于病毒、蛋白、多肽等样品的分离处理 | 畜牧、兽医科学 | 岭南现代农业科学与技术广东省实验室肇庆分中心 | 样品测试、分析检测 | 生物医药与大健康 | 叶俊贤 | 18023634117 | 100元/小时
666 | 分析仪器 | 离心机 | 超速离心机 | OptimaXPN-100 | 广泛应用于各种生物样品的制备，包括病毒及亚细胞组分的分离、蛋白质的分离纯化、脂蛋白酶等生物大分子的分离、利用氯化铯梯度作RNA沉淀、质粒DNA等密度分离、纳米颗粒的分离等。它还适用于分子生物学、生物化学、蛋白质组学及生物制药等领域的研究‌ | 基础医学,临床医学 | 南方医科大学 | 样品测试、分析检测 | 生物医药与大健康 | 张书勤 | 020-66821561 | 咨询后按需求面议,详见https://portal.smu.edu.cn/zxsys/yqsb.htm
667 | 分析仪器 | 离心机 | 低温高速离心机 | Avanti JXN-26 | 超速离心机是目前生物医学研究、海洋学研究等学科必备的大型仪器设备之一，应用范围广泛，可以完成各种细胞（亚细胞器）、核酸（DNA和RNA）、蛋白质、病毒、细菌、血液、无机材料、有机材料等物质的分离、纯化和富集工作。 | 水产学,食品科学技术,农学 | 广东省农业科学院蚕业与农产品加工研究所 | 样品测试、分析检测 | 生物医药与大健康 | 刘伟峰 | 020-83628150 | 按小时计费，100元/小时
668 | 分析仪器 | 离心机 | 高速离心机 | Avanti J-30I | 用于分离样品 | 环境科学技术及资源科学技术,化学 | 广东省科学院生态环境与土壤研究所 | 分析测试 | 通用基础支撑 | 杜衍红 | 15914358635 | 50元/小时
669 | 分析仪器 | 离心机 | 高速离心机 | Optima XPN-100 | 外泌体制备 | 基础医学 | 广东省人民医院 | 样品测试、分析检测 | 新一代电子信息 | 郭泽鹏 | 13622803852 | 200元/小时
670 | 分析仪器 | 离心机 | 高性能超速离心机 | 台；Optima XE-100 | 分离、浓缩和提纯样品物质 | 中医学与中药学 | 广州中医药大学 | 样品分离提纯 | 通用基础支撑 | 陈铭涛 | 13512761246 | 校外价160.0元/小时
671 | 分析仪器 | 离心机 | 落地超速离心机 | CP100NX | 通过超速离心，可以将细胞与细胞碎片、蛋白质与其他杂质等进行有效分离，使得后续实验可以更好地进行 | 军事医学与特种医学,基础医学,预防医学与公共卫生学,临床医学 | 南方医科大学 | 样品分离 | 生物医药与大健康 | 张宝 | 13794315997 | 每小时50元
672 | 分析仪器 | 离心机 | 台式超速离心机 | MAX-XP | 超高速离心 | 基础医学,生物学,临床医学 | 深圳湾实验室 | 样品测试、分析检测、技术咨询 | 通用基础支撑 | 刘静 | 0755-26849360 | 120元/小时
673 | 分析仪器 | 离心机 | 制备型超速离心机 | Optima L-100XP | 样品分离 | 生物学,农学 | 广东省农业科学院农业生物基因研究中心 | 分离和纯化蛋白、核酸、病毒、细胞器等生物样品。 | 新一代电子信息 | 牛志凯 | 020-85161579 | 120元/小时； 另：（1）单个用户每季度累计50小时以上：100元/小时； （2）单个用户每季度累计200小时以上：80元/小时。
674 | 分析仪器 | 离心机 | 制备型超速离心机 | Optima XPN-100 | 适用于大量样品的高效分离与纯化，常用于生物制药与分子生物学。 | 生物学,食品科学技术,药学,化学工程 | 广东工业大学 | 样品测试、分析检测 | 生物医药与大健康 | 张磊 | 020-39322009 | 校外价:200元/时；详情请咨询
675 | 分析仪器 | 离心机 | 智能超速离心机-A | Optima XPN-100 | 离心分离 | 基础医学,临床医学 | 南方医科大学 | 可用于病毒及亚细胞组分分离、蛋白梯度分离、脂蛋白分离、RNA梯度沉淀等；配合定角转头、水平转头帮助进行蛋白质组学、基因组学和细胞组学的研究。 | 通用基础支撑 | 陈易斯、张天歌 | 020-61647467 | 收费标准以中心实验室系统为准,详见https://portal.smu.edu.cn/zxsys/yqsb.htm
676 | 分析仪器 | 离心机 | 智能超速离心机-B | Optima XPN-100 | 离心分离 | 基础医学,临床医学 | 南方医科大学 | 可用于病毒及亚细胞组分分离、蛋白梯度分离、脂蛋白分离、RNA梯度沉淀等；配合定角转头、水平转头帮助进行蛋白质组学、基因组学和细胞组学的研究。 | 通用基础支撑 | 陈易斯、张天歌 | 020-61647467 | 收费标准以中心实验室系统为准,详见https://portal.smu.edu.cn/zxsys/yqsb.htm
677 | 分析仪器 | 离心机 | 智能型超速离心机 | Optima XPN-100 | 高速分离生物大分子或细胞组分，支持自动控制与数据管理。 | 环境科学技术及资源科学技术,生物学,化学,药学 | 广东工业大学 | 样品测试、分析检测 | 生物医药与大健康 | 田京钰 | 020-39262392 | 校外价:120；备注:自备耗材;详情请咨询
678 | 分析仪器 | 离子色谱仪 | ICS-5000+型离子色谱仪 | ICS 5000+ | 环境领域低浓度无机阴离子 | 化学,物理学 | 广东省科学院测试分析研究所（中国广州分析测试中心） | 样品测试、分析检测 | 绿色低碳与生态环境 | 许凭厘 | 020-87681384 | 300元/项
679 | 分析仪器 | 离子色谱仪 | 电感耦合等离子体质谱仪 | iCAP RQ | 用于测定超痕量元素和同位素比值，具有很低的检出限（达ng/ml或更低），基体效应小,谱线简单，能同时测定许多元素，动态线性范围宽及能快速测定同位素比值 | 基础医学,药学,临床医学 | 广东药科大学 | 样品测试、分析检测 | 先进材料 | 郭婵 | 13533400744 | 400元/小时，定制化需求面议
680 | 分析仪器 | 离子色谱仪 | 离子色谱仪 | *7890B-5977B | 离子色谱仪 ICS-5000可完成糖类、氨基酸、抗生素、小分子药物、核酸以及蛋白质、多肽等的分离测定。 配备手动进样器,兼容4μm离子色谱柱,电导检测器。 | 中医学与中药学,生物学 | 广州中医药大学 | 样品测试、分析检测 | 生物医药与大健康 | 王魁 | 17724241226 | 600.0元/样
681 | 分析仪器 | 离子色谱仪 | 离子色谱仪 | 930型智能 | 用于环境样品的分析，对样品中的阴、阳离子，与微电子工业有关的水和试剂中痕量杂质的分析。 | 化学,材料科学 | 季华实验室 | 提供测试服务 | 新一代电子信息 | 李焱根 | 13928553054 | 200元/样品，详见https://gxw.jihualab.com:8090
682 | 分析仪器 | 离子色谱仪 | 离子色谱仪 | DIONEX ICS-6000 | 常见阴阳离子检测，溴离子、碘离子、SCN、硫代硫酸根、氰根离子和硫离子的检测等。 | 生物学,化学,临床医学,地球科学 | 南方海洋科学与工程广东省实验室（珠海） | 阴阳离子及有机酸等的定量分析测试 | 通用基础支撑 | 刘嘉胤 | 13824109671 | 按本单位收费标准执行，详见http://yqgx.sml-zhuhai.cn/
683 | 分析仪器 | 离子色谱仪 | 离子色谱仪 | ICS-5000+ | 溴酸盐检测 | 化学,食品科学技术 | 广东省科学院生物与医学工程研究所 | 样品测试、分析检测 | 通用基础支撑 | 钟宏星 | 020-84168056 | 定制化需求面议
684 | 分析仪器 | 离子色谱仪 | 离子色谱仪 | ICS-600 | 用于阴阳离子的检测 | 环境科学技术及资源科学技术,化学 | 广东省科学院生态环境与土壤研究所 | 科学研究 | 先进材料 | 杜衍红 | 15914358635 | 200.00元/样
685 | 分析仪器 | 离子色谱仪 | 柱后衍生离子色谱 | AQ-1200 | 离子色谱用于亲水性阴、阳离子、生物胺、有机酸的分离与检测，通过一次进样即可完成常见阴离子的分离与测定。 | 环境科学技术及资源科学技术,化学 | 广东工业大学 | 样品测试、分析检测 | 生物医药与大健康 | 马骕骦 | 020-39921005 | 校外价:300元/时；详情请咨询
686 | 分析仪器 | 离子探针 | 电感耦合等离子体质谱仪 | 7700X | 元素分析，ICP-MS可以对样品中的多种元素进行同时测定，特别适用于金属元素的分析，同时也能够分析B、P、As等非金属元素 | 环境科学技术及资源科学技术,化学,食品科学技术,药学 | 广东省科学院测试分析研究所（中国广州分析测试中心） | 对外检测 | 先进材料 | 许凭厘 | 020-87681384 | 120元/项
687 | 分析仪器 | 离子探针 | 高分辨二次离子质谱仪 | CAMECA¦IMS 1300-HR3 | 利用具有1~20 KeV能量且经过聚焦的一次离子束 稳定轰击固体样品表面，收集从被轰击表面微区（1~ 100μm）溅射出的二次离子，并使用质谱仪进行分析， 测量二次离子的质荷比和强度，从而确定样品所含元素 的种类和含量，以及同位素比值等信息。 | 地球科学 | 南方海洋科学与工程广东省实验室（珠海） | 高精度同位素分析 | 通用基础支撑 | 王成明 | 15013224173 | 按本单位收费标准执行，详见http://yqgx.sml-zhuhai.cn/
688 | 分析仪器 | 流式细胞仪 | 7自由度轻型操作臂 | LBR iiwa7 R800 | 主要功能是对细胞或其他生物微粒进行快速、精确的多参数分析和分选。它能将悬浮在液体中的细胞逐个通过检测区域，利用激光照射使细胞产生散射光和荧光信号。通过分析散射光信号，可获取细胞的大小、形态等物理参数；依据荧光信号，能了解细胞的化学成分、抗原表达、核酸含量等生物学特性，从而对不同类型的细胞进行区分和鉴定。此外，流式细胞仪还具备细胞分选功能，可根据设定的参数，将特定类型的细胞从混合细胞群体中分离出来，用于后续的培养、研究或治疗等。该仪器具有检测速度快、精度高、可同时分析多个参数等优点，在免疫学、血液学、肿瘤学、细胞生物学等领域有着广泛的应用。 | 基础医学,临床医学 | 广东工业大学 | Attune 流式细胞仪是紧凑型台式细胞分析仪，可配置多达4个在空间上分离的激光器，便于用户灵活设计、运行和分析多达14色的检测组合。 | 生物医药与大健康 | 张胜辉 | 020-39322229 | 1000元
689 | 分析仪器 | 流式细胞仪 | DNA剪切仪 | M220 | 细胞裂解：哺乳动物、细菌、酵母、血浆cfDNA提取、干血斑DNA提取、DNA/RNA/染色质剪切、DNA/RNA/总NA/FFPE蛋白提取、组织裂解和提取 | 基础医学,中医学与中药学,药学 | 广州中医药大学 | 样品测试、分析检测 | 生物医药与大健康 | 王帅 | 18826235663 | 100.0元/小时
690 | 分析仪器 | 流式细胞仪 | 超高速流式分选系统 | *MoFlo Astrios EQ | 可对品类繁多的生物样本进行研究工作，从微粒体到巨噬细胞，从星型胶质细胞到异种移植体，全都可以进行分析和分选。该仪器还可用于一些非生物学应用，比如琼脂糖凝胶液滴、金纳米粒子或环境颗粒；或者单细胞研究，比如循环肿瘤细胞、新药研发、稀 有分析、干细胞和神经细胞以及微生物生态和生理学等。 | 基础医学,生物学 | 广州中医药大学 | 分析检测 | 生物医药与大健康 | 潘晓昀 | 15014253282 | 500.0元/小时
691 | 分析仪器 | 流式细胞仪 | 超高速流式细胞仪 | AFC2 | Attune NxT 流式细胞仪适用于免疫表型分型和信号转导研究、细胞周期分析、干细胞分析、癌症和细胞凋亡研究、微生物测定等。可轻松运行大多数样品，包括心肌细胞。系统设计有防堵塞进样针驱动系统，可以高达 75 psi 的压力推动样品。 | 基础医学,中医学与中药学,药学 | 广州中医药大学 | 样品检测、分析检测 | 生物医药与大健康 | 李国焱 | 18811746378 | 校外价： 100 元/小时 （自行上机）
692 | 分析仪器 | 流式细胞仪 | 超速分选型流式细胞仪 | 配电脑主机/2个21"液晶显示器/HP激光打印机BD FACSAriaIII | 广泛应用于单细胞（颗粒）的定量分析和分选，可以研究细胞的各种功能状态 | 中医学与中药学 | 广州中医药大学 | 研究细胞的各种功能状态 | 生物医药与大健康 | 卢琳琳 文馨悦 | 13802750810 15772710733 | 450元/小时
693 | 分析仪器 | 流式细胞仪 | 超速流式细胞分析和分选系统 | FACSAriaIII/FACSCelesta | 实现细胞快速多参数分析与高效分选，应用于生物医学。 | 生物学,药学 | 广东工业大学 | 样品测试、分析检测 | 生物医药与大健康 | 田京钰 | 020-39262392 | 校外价:300元/时；详情请咨询
694 | 分析仪器 | 流式细胞仪 | 多功能全自动流式细胞分选仪 | LE-MA900FP | 12色，4激光， 细胞样品的流式分选 | 基础医学,生物学,临床医学 | 深圳湾实验室 | 样品测试、分析检测、技术咨询 | 生物医药与大健康 | 刘静 | 0755-26849360 | 800元/小时
695 | 分析仪器 | 流式细胞仪 | 分选型流式细胞仪 | FACSAria III | 分选型流式细胞仪 | 基础医学,生物学,临床医学 | 深圳湾实验室 | 样品测试、分析检测、技术咨询 | 生物医药与大健康 | 刘静 | 0755-26849360 | 600元/小时
696 | 分析仪器 | 流式细胞仪 | 高速分析分选型流式细胞仪 | FACSAriaII | 适合生物学、免疫学、血液学、遗传学等研究领域细胞的高速分析和分选。 | 生物学,农学 | 广东省农业科学院农业生物基因研究中心 | 样品测试 | 生物医药与大健康 | 牛志凯 | 020-85161579 | 400元/小时+开机费300元/次。
697 | 分析仪器 | 流式细胞仪 | 流式细胞分析仪 | Attune NxT | 单细胞流式分析 | 基础医学,生物学,临床医学 | 深圳湾实验室 | 样品测试、分析检测、技术咨询 | 生物医药与大健康 | 刘静 | 0755-26849360 | 400元/小时
698 | 分析仪器 | 流式细胞仪 | 流式细胞分析仪 | CYTOFLEX | 用于细胞表面受体或标志、细胞内抗原物质、细胞的DNA、RNA含量、细胞的免疫功能研究等 | 畜牧、兽医科学 | 岭南现代农业科学与技术广东省实验室肇庆分中心 | 样品测试、分析检测 | 生物医药与大健康 | 叶俊贤 | 18023634117 | 150元/小时
699 | 分析仪器 | 流式细胞仪 | 流式细胞分析仪 | CytoFLEX LX | 通过测量细胞标记物荧光强度，对混合细胞样本中的各细胞类群的物理性质如大小、形状、含量等进行快速分类分析。 | 生物学,水产学,农学,地球科学 | 南方海洋科学与工程广东省实验室（珠海） | 样品测试、分析检测 | 生物医药与大健康 | 肖鹏莉 | 13068833508 | 按本单位收费标准执行，详见http://yqgx.sml-zhuhai.cn/
700 | 分析仪器 | 流式细胞仪 | 流式细胞分析仪 | CytoFLEX LX | 基于荧光的细胞流式分析 | 基础医学,生物学,临床医学 | 深圳湾实验室 | 样品测试、分析检测、技术咨询 | 生物医药与大健康 | 刘静 | 0755-26849360 | 400元/小时
701 | 分析仪器 | 流式细胞仪 | 流式细胞分析仪 | CytoFLEX LX | 可进行细胞的定量分析，如细胞内PH值、蛋白总含量、DNA及RNA含量、免疫表型、细胞周期动力学、细胞特殊配体、细胞生物活性鉴定、细胞凋亡研究、细胞功能分析等。 | 基础医学,生物学,临床医学 | 深圳湾实验室 | 样品测试、分析检测、技术咨询 | 生物医药与大健康 | 刘静 | 0755-26849360 | 400元/小时
702 | 分析仪器 | 流式细胞仪 | 流式细胞分析仪 | DxFLEX | 对细胞进行定量、定性分析 | 基础医学,生物学,临床医学 | 南方医科大学口腔医院(广东省口腔医院、广东省牙病防治指导中心、广东省口腔医学研究院) | 样品测试、分析检测 | 生物医药与大健康 | 罗颖懿 | 020-81978370 | 225元/小时
703 | 分析仪器 | 流式细胞仪 | 流式细胞分析仪 | Invitrogen/AttuneNxT | 定性、定量分析细胞膜、细胞质和细胞核中的各种细胞成分，研究细胞的各种功能状态 | 基础医学,药学,临床医学 | 广东药科大学 | 样品测试、分析检测 | 生物医药与大健康 | 董向如 | 020-39353163 | 200元/小时，定制化需求面议
704 | 分析仪器 | 流式细胞仪 | 流式细胞分析仪 | NovoCyte 3005 | 可对细胞或其他生物颗粒进行多参数、快速的定性及定量分析。它能根据细胞的大小、内部结构等物理特性以及细胞表面或内部的特异性抗原等化学特性，对悬浮在液体中的细胞群体进行逐个检测，同时还能对特定细胞群体进行分选，广泛应用于免疫学、血液学、肿瘤学等领域。 | 基础医学,中医学与中药学,药学,临床医学 | 广东药科大学 | 样品测试、分析检测 | 生物医药与大健康 | 王思娜 | 18670815826 | 60元/小时，定制化需求面议
705 | 分析仪器 | 流式细胞仪 | 流式细胞分选仪 | CYTOFLEX SRT | 对细胞进行快速而精确的分析和分选 | 基础医学,畜牧、兽医科学 | 岭南现代农业科学与技术广东省实验室肇庆分中心 | 样品测试、分析检测 | 生物医药与大健康 | 叶俊贤 | 18023634117 | 500元/小时
706 | 分析仪器 | 流式细胞仪 | 流式细胞分选仪 | CytoFLEX SRT | 流式细胞分选仪可提供优质的细胞回收能力，包括高回收率和分选后存活率，Cyclone Movement 系统（包括索引分选）确保单细胞精确分选。 | 基础医学,生物学,临床医学 | 深圳湾实验室 | 样品测试、分析检测、技术咨询 | 生物医药与大健康 | 刘静 | 0755-26849360 | 600元/小时
707 | 分析仪器 | 流式细胞仪 | 流式细胞分选仪 | FACSAria Fusion | 对细胞样品进行流式分选 | 基础医学,生物学,临床医学 | 深圳湾实验室 | 样品测试、分析检测、技术咨询 | 生物医药与大健康 | 刘静 | 0755-26849360 | 600元/小时
708 | 分析仪器 | 流式细胞仪 | 流式细胞分选仪 | MoFlo Astrios EQ | 配置空气中激发的六路分选系统，采用增强的双前向角散射光检测 (eFSC) 技术，可对直径为 200 nm 到 30 μm 的颗粒同时执行检测和分选任务，从而对复杂样本中的细胞进行超高速分选纯化、高通量单克隆分选或细胞芯片制备。 | 生物学,水产学,农学,地球科学 | 南方海洋科学与工程广东省实验室（珠海） | 样品测试、分析检测 | 生物医药与大健康 | 肖鹏莉 | 13068833508 | 按本单位收费标准执行，详见http://yqgx.sml-zhuhai.cn/
709 | 分析仪器 | 流式细胞仪 | 流式细胞仪 | Accuri C6 Pluse | 通过对标记在细胞上的荧光基团的检测，能够获得该荧光基团所指示的一系列细胞的物理、化学、生物特性，从而可以开展一系列的科学研究。 | 环境科学技术及资源科学技术 | 广东省科学院生态环境与土壤研究所 | 样品测试 | 生物医药与大健康 | 张雪娇 | 13610826850 | 定制化需求咨询后面议
710 | 分析仪器 | 流式细胞仪 | 流式细胞仪 | athena | 对细胞进行定量、定性分析。 | 基础医学,生物学 | 广东工业大学 | 样品测试、分析检测 | 生物医药与大健康 | 赵正刚 | 17620013685 | 校外价:500元/样；详情请咨询
711 | 分析仪器 | 流式细胞仪 | 流式细胞仪 | Attune NxT | 用于快速、多参数分析单个细胞或颗粒。通过激光检测细胞的大小、粒度及特异性荧光标记，可应用于细胞表型分析、免疫分型、细胞周期及凋亡检测等研究 | 基础医学,生物学,临床医学 | 深圳湾实验室 | 样品测试、分析检测、技术咨询 | 生物医药与大健康 | 刘静 | 0755-26849360 | 400元/小时
712 | 分析仪器 | 流式细胞仪 | 流式细胞仪 | Attune NxT | 细胞检测 | 基础医学,生物学,临床医学 | 深圳湾实验室 | 样品测试、分析检测、技术咨询 | 生物医药与大健康 | 刘静 | 0755-26849360 | 开机：80/次 测试：300元/小时
713 | 分析仪器 | 流式细胞仪 | 流式细胞仪 | BD FACSCelesta | 细胞计数与浓度测定、细胞表型分析、细胞周期分析、细胞凋亡检测、细胞功能分析 | 基础医学,药学,临床医学 | 广东药科大学 | 样品测试、分析检测 | 生物医药与大健康 | 朱金容 | 15920428844；18920347429 | 100元/小时，定制化需求面议
714 | 分析仪器 | 流式细胞仪 | 流式细胞仪 | BD LSR Fortessa | BD LSRFortessa可以同时配置多达5根激光器,提供在使用最新的荧光染料时灵活地优化激发波长。该仪器的独特光路设计可同时进行多达18个颜色检测,从而全面满足当前和未来大多数检测要求。 | 基础医学,中医学与中药学,药学 | 广州中医药大学 | 样品检测、分析检测 | 生物医药与大健康 | 任振阳 | 13971809440 | 校外价：自行上机 100 元/样 （代测 200 元/样，培训200 元/人次）
715 | 分析仪器 | 流式细胞仪 | 流式细胞仪 | Cytoflex | 是对细胞进行自动分析和分选的装置。它可以快速测量、存贮、显示悬浮在液体中的分散细胞的一系列重要的生物物理、生物化学方面的特征参量，并可以根据预选的参量范围把指定的细胞亚群从中分选出来 | 生物学,物理学,材料科学 | 季华实验室 | 提供测试服务 | 生物医药与大健康 | 李焱根 | 13928553054 | 800元/小时，详见https://gxw.jihualab.com:8090
716 | 分析仪器 | 流式细胞仪 | 流式细胞仪 | cytoflex | 对高速直线流动的细胞或生物微粒进行快速定量测定和分析 | 中医学与中药学 | 南方医科大学 | 样品测试、分析检测 | 生物医药与大健康 | 区锦莹 | 020-61648262 | 咨询后按需求面议,详见https://portal.smu.edu.cn/zxsys/yqsb.htm
717 | 分析仪器 | 流式细胞仪 | 流式细胞仪 | CytoFLEXLX | 细胞标记；周期与凋亡检测；免疫细胞功能检测 | 临床医学 | 广州中医药大学 | 样品测试 | 生物医药与大健康 | 伍海涛 | 13430373206 | 校外自主上机：46元/样
718 | 分析仪器 | 流式细胞仪 | 流式细胞仪 | CytoFlexS | 一、基础功能：多参数定量分析‌，可同步检测细胞大小、内部结构、DNA含量、蛋白质表达等物理和化学特性。 支持荧光标记分析，精准识别低表达细胞标志物，灵敏度高。 二、扩展分析能力：细胞周期与DNA分析‌：通过DNA倍体分析和细胞周期检测，辅助肿瘤诊断及药物作用机制研究。 ‌细胞功能研究‌：包括细胞凋亡检测、胞内信号分子（如细胞因子）定量分析。 ‌免疫表型分析‌：对淋巴细胞亚群进行快速定量，评估机体免疫状态78。 ‌疾病诊断与监测‌，血液病（如白血病）分型、肿瘤标志物检测、器官移植后免疫排斥反应监测。 ‌治疗指导‌，通过监测化疗或免疫治疗前后淋巴细胞亚群变化，评估疗效及预后。 | 基础医学 | 南方医科大学 | 细胞样品分析、检测 | 生物医药与大健康 | 卢晓 | 020-61648220 | 咨询后按需求面议,详见https://portal.smu.edu.cn/zxsys/yqsb.htm
719 | 分析仪器 | 流式细胞仪 | 流式细胞仪 | FACSAria Ⅲ | 可同时测定病单个细胞中高达18种不同荧光特性，用于各种类型常见及稀有细胞分选，包括分离，纯化或富集培养；具备单克隆分选功能，可同时进行四路分选。 | 基础医学,生物学,临床医学 | 深圳湾实验室 | 样品测试、分析检测、技术咨询 | 生物医药与大健康 | 刘静 | 0755-26849360 | 按项目收费，详情请咨询，详见网站http://equipbooking.szbl.ac.cn/
720 | 分析仪器 | 流式细胞仪 | 流式细胞仪 | FACSAriaIII | 支持光活化与荧光成像实时同步，揭示细胞动态过程 | 基础医学,生物学 | 南方医科大学 | 样品测试、分析检测 | 生物医药与大健康 | 张君 | 020-83027651 | 600元/小时
721 | 分析仪器 | 流式细胞仪 | 流式细胞仪 | FACSCelesta | 通过对标记在细胞上的荧光基团的检测，能够获得该荧光基团所指示的一系列细胞的物理、化学、生物特性，从而可以开展一系列的科学研究。 | 基础医学,生物学,临床医学 | 深圳湾实验室 | 样品测试、分析检测、技术咨询 | 生物医药与大健康 | 刘静 | 0755-26849360 | 按项目收费，详情请咨询，详见网站http://equipbooking.szbl.ac.cn/
722 | 分析仪器 | 流式细胞仪 | 流式细胞仪 | LSRFortassa | 最高可搭载7激光系统 | 化学,物理学 | 南方医科大学 | 流式检测 | 生物医药与大健康 | 申红芬 | 13640654664 | 校外60元/样
723 | 分析仪器 | 流式细胞仪 | 流式细胞仪 | LSRFortessa | 多色荧光分析、细胞成分检测、细胞功能研究 | 基础医学,生物学,临床医学 | 深圳湾实验室 | 样品测试、分析检测、技术咨询 | 生物医药与大健康 | 刘静 | 0755-26849360 | 400元/小时
724 | 分析仪器 | 流式细胞仪 | 流式细胞仪 | LSRFortessa | 流式细胞仪 | 基础医学,生物学,临床医学 | 深圳湾实验室 | 样品测试、分析检测、技术咨询 | 生物医药与大健康 | 刘静 | 0755-26849360 | 400元/小时
725 | 分析仪器 | 流式细胞仪 | 流式细胞仪 | NovoCyte 2060R | 高速检测和分析细胞的物理和化学特性，支持多参数并行测量与分选。 | 基础医学,生物学,药学 | 广东工业大学 | 分析和测定DNA序列 | 生物医药与大健康 | 黄明星 | 020-85827854 | 咨询后按需求面议，详见https://yqgx.gdut.edu.cn/gdut-eqmgr/login
726 | 分析仪器 | 流式细胞仪 | 流式细胞仪 | SA3800 | 使用激光照射荧光试剂染色的细胞，并通过测量荧光和散射光分析细胞类型及特性。流式细胞分析仪广泛应用于免疫学、肿瘤学、再生医学以及药物开发等细胞学研究领域。尤其在药物开发和生物指标1开发等需要分析各类细胞的领域，非常需要快速、高效、精准地分析大量样本。<br>在传统的自动取样器中，孔板采取水平式移动，而试样探针2则是垂直移动来收集样本，这就导致样本需要来回移动较长的距离才能被采集到，这将有可能影响处理速度和样本残留率（样本间交叉感染的几率）。SA3800中的新款自动取样器使用了固定试样探针和可3轴(X,Y, Z轴)移动的孔板，可以加速样本取样及分析过程。 | 基础医学 | 南方医科大学 | 流式细胞分析 | 生物医药与大健康 | 徐丽军 | 18620401213 | 咨询后按需求面议,详见https://portal.smu.edu.cn/zxsys/yqsb.htm
727 | 分析仪器 | 流式细胞仪 | 流式细胞仪 | 贝克曼/CytoFLEX | 用于食品安全快速检测病原性致病菌的测定研究、食品功能性成分及其功效评价与食品生物危害因子安全检测研究等 | 基础医学,药学,临床医学,工程与技术科学基础学科 | 广东药科大学 | 样品测试、分析检测 | 生物医药与大健康 | 丁莹 | 15817151165 | 160元/小时，定制化需求面议
728 | 分析仪器 | 流式细胞仪 | 流式细胞仪 | 工三506 | 高速分析与分选单细胞样本，支持多参数同步检测。 | 环境科学技术及资源科学技术 | 广东工业大学 | 样品测试、分析检测 | 生物医药与大健康 | 任贺龙 | 15521501210 | 校外价:600元/小时；详情请咨询
729 | 分析仪器 | 流式细胞仪 | 全光谱流式细胞仪 | Aurora | 1. Aurora配备5激光和64个检测通道，可同时检测40+色的结果； 2. 高染料兼容性，荧光染料的选择更加的灵活宽泛； 3. 高重叠荧光检测，可实现光谱重叠严重的荧光染料同时使用； 4. 自发荧光检测，可将细胞自发荧光作为独立的荧光光谱； 5. 高通量上样系统，兼容40孔管架和96孔板。 | 基础医学,生物学,临床医学 | 深圳湾实验室 | 样品测试、分析检测、技术咨询 | 生物医药与大健康 | 刘静 | 0755-26849360 | 600元/小时
730 | 分析仪器 | 流式细胞仪 | 全光谱流式细胞仪 | N7-00002 | 全光谱流式细胞分析，多参数快速检测细胞特性，支持高分辨率光谱解析和多种荧光标记同时检测 | 基础医学,生物学,临床医学 | 深圳湾实验室 | 样品测试、分析检测、技术咨询 | 生物医药与大健康 | 刘静 | 0755-26849360 | 按项目收费，详情请咨询，详见网站http://equipbooking.szbl.ac.cn/
731 | 分析仪器 | 流式细胞仪 | 质谱流式细胞仪 | Helios | 可对单细胞悬液样本或组织切片样本进行检测。质谱流式与传统流式细胞术相比，避免了信号交叉重叠现象，还提升了检测通道的数量。能够在单细胞水平同时分析超过40种细胞内外的蛋白核酸等参数。IMC技术针对组织切片样本实现40种以上蛋白标志物的同时检测，具有亚细胞的分辨率，适用于研究组织空间原位信息。 | 基础医学,生物学,临床医学 | 深圳湾实验室 | 样品测试、分析检测、技术咨询 | 生物医药与大健康 | 刘静 | 0755-26849360 | 1000元/小时
732 | 分析仪器 | 流式细胞仪 | 智能化流式细胞分选仪 | LE-SH800SFP | 智能化SH800S流式细胞分选仪实现了全自动的复杂调试校准，作为分析型流式细胞仪使用，从开机到自动校正在15分钟之内完成；作为分选型流式细胞仪使用，从开机到自动校正在25分钟之内完成，可实现分析与分选模式自由切换。可用于各类不同大小的细胞样本的分析分选。 | 基础医学,生物学,临床医学 | 深圳湾实验室 | 样品测试、分析检测、技术咨询 | 生物医药与大健康 | 刘静 | 0755-26849360 | 600元/小时
733 | 分析仪器 | 酶标仪 | 单分子免疫检测平台 | Erenna | 单分子免疫检测 | 基础医学 | 南方医科大学 | 低丰度蛋白检测 | 生物医药与大健康 | 王娟 | 13602882591 | 咨询后按需求面议,详见https://portal.smu.edu.cn/zxsys/yqsb.htm
734 | 分析仪器 | 酶标仪 | 多功能酶标仪 | 24孔、96孔、384孔；SpectraMax i3X | 全波长的光吸收、荧光、化学发光检测功能，可进行DNA，RNA及蛋白定量和纯度检测、ELISAs/酶学动力学检测、离子通道检测、药物分解实验、细胞活力、细胞毒性、细胞增殖检测、Caspase-3/7和蛋白酶检测、CatchPoint cAMP检测、受体-配体结合、SNP基因定型、药物靶点研究、色氨酸自荧光检测、绿荧光蛋白检测、报告基因检测、ADME-Tox实验、细胞迁移、激酶和ATP酶分析等 | 生物学,化学,药学 | 广州中医药大学 | 样品测试、分析检测 | 生物医药与大健康 | 王青 叶嘉铭 | 13751787839 13416361791 | 按时长收费，60元/小时；或按使用月数收费，600元/月
735 | 分析仪器 | 酶标仪 | 多功能酶标仪 | M1000PRO | 具有四光栅技术的多功能酶标仪，主要功能包括全波长选择、高灵敏度和模块化设计‌。它支持从紫外到近红外范围内的任何波长选择，可以进行高速的激发和发射光谱扫描，适用于各种荧光检测需求‌ | 药学 | 南方医科大学 | 酶标检测 | 生物医药与大健康 | 万山河 | 13042078058 | 0.83元/分钟
736 | 分析仪器 | 酶标仪 | 多功能酶标仪 | Synergy H1 | 酶动力学分析，细胞生物学研究，药物筛选，免疫学检测 | 基础医学,生物学,临床医学 | 深圳湾实验室 | 样品测试、分析检测、技术咨询 | 生物医药与大健康 | 刘静 | 0755-26849360 | 450元/小时
737 | 分析仪器 | 酶标仪 | 多功能微孔板检测系统 | Cytation1 | 1、具有检测灵敏度≤Eu 40fM的时间分辨荧光、灵敏度≤1.2mP@1nM荧光素的荧光偏振检测功能，可精确快速测量样品中的超微量待测分子的含量 2、具有荧光、明场及数字相差成像模式，搭配激光聚焦及0-20%CO2气体控制模块，可实现斑马鱼及活细胞的高清动态成像及分析 | 中医学与中药学 | 南方医科大学 | 样品测试、分析检测 | 生物医药与大健康 | 区锦莹 | 020-61648262 | 2元/分钟
738 | 分析仪器 | 酶标仪 | 多功能微孔板检测仪 | Synergy NE02MAlpha BT | BioTek Neo2M Alpha BT 是一款多功能微孔板检测仪，适用于高通量生命科学研究和药物筛选。它整合了吸收光（UV-Vis）、荧光（包括TRF）、化学发光和Alpha检测四大功能模块，可执行ELISA、细胞增殖、报告基因检测、蛋白定量及核酸分析等实验。其双光栅设计支持全波长扫描（200-1000 nm），并具备温控振荡功能，适用于动态酶学检测和细胞研究。系统支持自动化集成（如机械臂联动），并通过Gen5软件实现智能化数据采集与分析。 | 基础医学,生物学,临床医学 | 深圳湾实验室 | 样品测试、分析检测、技术咨询 | 生物医药与大健康 | 刘静 | 0755-26849360 | 按项目收费，详情请咨询，详见网站http://equipbooking.szbl.ac.cn/
739 | 分析仪器 | 酶标仪 | 多模式微孔板检测系统 | SYNERGR-NE02 | 多模式微孔板检测系统是生命科学研究中不可或缺的研究工具,应用主要分吸收光检测,荧光检测和发光检测三大方面,实验者可依据不同的实验检测手段选择不同的功能。传统的微孔板检测仪包含吸收光,荧光和发光检测。而近几年在药物开发、生物材料相关研究等需要用到微孔板检测仪更高级的功能,因此时间分辨荧光、荧光偏振、Alpha检测等高级检测功能对于平台来讲也是不可或缺的。多模式微孔板检测仪具有检测速度快,通量高,功能齐全的特点,能够在短时间内得到大量的实验数据。 | 基础医学,中医学与中药学,药学 | 广州中医药大学 | 样品检测、分析检测 | 生物医药与大健康 | 黄文艺 | 15625849945 | 校外价：100 元/小时 （自行上机）
740 | 分析仪器 | 酶标仪 | 多模式微孔板检测仪 | EnVision | 1.标准 AlphaLISA®/AlphaScreen®（激光光源） 2.高通量 AlphaLISA®/AlphaScreen®（激光光源） 3.光栅型荧光强度检测（顶读&底读） 4.光栅型光吸收检测 5.激光光源时间分辨荧光检测 6.超灵敏化学发光 | 基础医学,生物学,临床医学 | 深圳湾实验室 | 样品测试、分析检测、技术咨询 | 生物医药与大健康 | 刘静 | 0755-26849360 | 200元/小时
741 | 分析仪器 | 酶标仪 | 高通量多功能微孔板读板仪 | SpectraMaxiD5 | DNA，RNA及蛋白定量和纯度检测， 离子通道检测、药物分解实验、细胞活力、细 胞毒性、细胞增殖检测、Caspase-3和蛋白酶检 测、CatchPoint cAMP检测、受体-配体结合、药 物靶点研究等 | 基础医学,生物学,预防医学与公共卫生学 | 广州中医药大学 | 样品测试、分析检测 | 生物医药与大健康 | 殷瑜 | 13570586113 | 校外200元/小时
742 | 分析仪器 | 酶标仪 | 高通量检测仪 | N2MABT | 主要功能涵盖蛋白质组学研究：蛋白与蛋白相互作用、酶动力学检测、酶活性相关分析、结构研究，基于荧光蛋白标记的目标分子或蛋白组织/亚细胞定位等；深入开展功能基因组学研究：核酸/蛋白质定量、基因表达调控研究、GFP、GUS、虫荧光素酶、信号转导通路研究、基因分型及突变检测等；开展相关基因的表达调控研究，探讨其作用机制；细胞学研究：细胞浓度及细菌生长密度测定、细胞增殖、细胞毒性、细胞迁移、细胞凋亡等。 | 基础医学,生物学,临床医学 | 深圳湾实验室 | 样品测试、分析检测、技术咨询 | 生物医药与大健康 | 刘静 | 0755-26849360 | 按项目收费，详情请咨询，详见网站http://equipbooking.szbl.ac.cn/
743 | 分析仪器 | 酶标仪 | 高通量筛选检测仪 | N2MABT | 1. 微孔板内样品的紫外可见吸收光信号检测 2. 微孔板内样品的荧光信号检测 3. 微孔板内样品的发光信号检测 4. Alpha筛选 5. 时间分辨检测 6. 荧光偏振检测 | 基础医学,生物学,临床医学 | 深圳湾实验室 | 样品测试、分析检测、技术咨询 | 生物医药与大健康 | 刘静 | 0755-26849360 | 按项目收费，详情请咨询，详见网站http://equipbooking.szbl.ac.cn/
744 | 分析仪器 | 酶标仪 | 连续波长多功能酶标仪 | Maxi3x | 吸光度（Abs)、荧光强度(FI)、时间分辨荧光（TRF)、荧光偏振（FP)、和化学发光（Lum)检测，甚至1cm立式比色皿也可进行除吸光度检测外的荧光强度和化学发光检测 | 环境科学技术及资源科学技术 | 广东省科学院生态环境与土壤研究所 | 科学研究 | 生物医药与大健康 | 陈曼佳 | 15018781082 | 紫外可见：50.00元/样 荧光：70.00元/样
745 | 分析仪器 | 酶标仪 | 酶联免疫斑点分析仪 | S6 Versa | 全自动、高通量 的 ELISpot（Enzyme-Linked Immunospot）分析系统，主要用于检测 细胞免疫反应（如细胞因子分泌、抗体分泌细胞等） | 药学 | 南方医科大学 | 科研研究 | 生物医药与大健康 | 朱正光 | 020-62789416 | 0.50元/分钟
746 | 分析仪器 | 酶标仪 | 全波段酶标仪 | Synergy H1 | 对以微孔板为体系的实验提供多种不同模式的检测，包括“吸收光”、“荧光”、“发光”等三种检测功能 | 基础医学,生物学,临床医学 | 深圳湾实验室 | 样品测试、分析检测、技术咨询 | 生物医药与大健康 | 刘静 | 0755-26849360 | 按项目收费，详情请咨询，详见网站http://equipbooking.szbl.ac.cn/
747 | 分析仪器 | 酶标仪 | 全功能微孔板检测仪 | N2MABT | 紫外/可见光吸收检测；荧光检测；化学发光检测；偏振荧光检测等 | 基础医学,生物学,临床医学 | 深圳湾实验室 | 样品测试、分析检测、技术咨询 | 生物医药与大健康 | 刘静 | 0755-26849360 | 200元/小时
748 | 分析仪器 | 酶标仪 | 全功能微孔板检测仪 | SynergyNeo2 | BioTek Synergy Neo2 全功能微孔板检测仪是一款多模式高通量分析平台，整合吸光度（UV-Vis）、荧光（含时间分辨荧光TRF）、化学发光、AlphaScreen/AlphaLISA及荧光偏振（FP）等多种检测技术，适用于细胞活性分析、酶动力学研究、报告基因检测、药物筛选及蛋白互作实验。其双光路单色器设计支持全波长扫描（200-1000 nm），配备温控模块（4°C-45°C）与振荡功能，可动态监测酶反应或细胞代谢过程。系统通过Gen5软件实现自动化数据采集与多模式分析，兼容标准微孔板及自动化流水线集成。 | 基础医学,生物学,临床医学 | 深圳湾实验室 | 样品测试、分析检测、技术咨询 | 生物医药与大健康 | 刘静 | 0755-26849360 | 按项目收费，详情请咨询，详见网站http://equipbooking.szbl.ac.cn/
749 | 分析仪器 | 酶标仪 | 全自动多功能酶标仪 | SYNERGY NEO2 | 具有光栅和滤光片双光路，可实现Alpha、荧光、时间分辨荧光、荧光偏振、发光、紫外/可见吸收光检测；双通道自动进样，支持16道2μL体积微量核酸、蛋白样品检测以及动力学、光谱扫描、孔域扫描功能。 | 环境科学技术及资源科学技术,生物学,水产学,农学 | 南方海洋科学与工程广东省实验室（珠海） | 分析检测 | 生物医药与大健康 | 肖鹏莉 | 13068833508 | 按本单位收费标准执行，详见http://yqgx.sml-zhuhai.cn/
750 | 分析仪器 | 酶标仪 | 全自动微孔板洗板机 | 405TSUVSQ | 用于自动清洗微孔板，去除未结合物质，适用于酶联免疫吸附实验（ELISA）等生物检测分析 | 基础医学,生物学,临床医学 | 深圳湾实验室 | 样品测试、分析检测、技术咨询 | 生物医药与大健康 | 刘静 | 0755-26849360 | 按项目收费，详情请咨询，详见网站http://equipbooking.szbl.ac.cn/
751 | 分析仪器 | 凝胶扫描仪 | 全自动全景组织病理切片扫描仪 | NanoZoomer S60 | 具有明场与荧光两种扫描模式，采用科研级的sCMOS相机。并创新性的应用多靶标病理组织检测技术，以多靶点组织染色、全景数字病理扫描、定量病理分析技术为依托，可以在组织水平实现单细胞精度的多元统计分析，与单细胞测序技术、多色流式技术一道，成为细胞组学时代最重要的研究平台。同时，在“一键60片”高通易用的基础上，智能化的针对不同类型切片提供20倍或40倍的高分辨数字成像。配备细胞核、细胞膜、细胞质检测和定量分析的专业分析软件，帮助用户快速完成项目分析。该仪器在神经病理、环路研究、肿瘤免疫、自身免疫等复杂疾病的临床研究和辅助诊断开发领域，有着重要的应用价值。 | 基础医学,中医学与中药学,药学 | 广州中医药大学 | 样品测试、分析检测 | 生物医药与大健康 | 汤小荣 | 13751716019 | 200元/小时
752 | 分析仪器 | 凝胶色谱仪 | 超高效聚合物色谱仪 | ACQUITY APC | 测高分子材料的分子量 | 材料科学 | 广东工业大学 | 主要服务于学校科研和教学管理工作，也可以服务社会。 | 先进材料 | 李海 | 13728909684 | 咨询后按需求面议，详见https://yqgx.gdut.edu.cn/gdut-eqmgr/login
753 | 分析仪器 | 凝胶色谱仪 | 凝胶成像系统 | GelDoc Go | 可满足绝大多数样品成像，并支持多种检测方法（包括核酸与蛋白凝胶检测、 western blot 化学发光检测）。通常与蛋白和DNA电泳以及 western blot 实验配合使用。可用于荧光、化学发光和比色成像，并可获得可重复的定量结果 | 基础医学,药学,临床医学 | 广东药科大学 | 样品测试、分析检测 | 生物医药与大健康 | 王婴 | 13560458318 | 100元/小时，定制化需求面议
754 | 分析仪器 | 其他 | （微米-纳米级）位移台 | RM21 Classic Microscope | 可扩展单分子定位显微镜(如STORM/PALM)和落射荧光显微镜应用，兼容三维锁焦系统及TIRF系统。 | 基础医学,生物学,临床医学 | 深圳湾实验室 | 样品测试、分析检测、技术咨询 | 先进材料 | 刘静 | 0755-26849360 | 按项目收费，详情请咨询，详见网站http://equipbooking.szbl.ac.cn/
755 | 分析仪器 | 其他 | 8通道惊吓反应系统 | GAT-SR | 通过前脉冲刺激惊吓老鼠，通过重力传感得到一个惊吓反应。 | 基础医学,生物学,临床医学 | 深圳湾实验室 | 样品测试、分析检测、技术咨询 | 新一代电子信息 | 刘静 | 0755-26849360 | 按项目收费，详情请咨询，详见网站http://equipbooking.szbl.ac.cn/
756 | 分析仪器 | 其他 | DNA质谱阵列基因分析系统 | MassARRAY Analyzer4 | MassARRAY® DNA质谱阵列基因分析系统是一个功能强大的核酸质谱定性定量平台，它完美地结合了质谱检测的高分辨率、PCR扩增的高敏感度，以及生物芯片技术的高通量，同时无需杂交及荧光染料等二级标记物，直接以分子量为标记对样本进行多方位分析。主要应用包含：中高通量SNP基因型分析；GWAS及二代测序验证；肿瘤体细胞基因突变谱分析；基因表达定量及目标基因CNV分析；DNA甲基化定位定量；病原体分子分型。 | 生物学 | 广东省人民医院 | 样本测试、分析检测 | 生物医药与大健康 | 郭伟浜 | 13760608514 | 600元/小时
757 | 分析仪器 | 其他 | EMKA大动物无创遥测系统 | EMKA PACK 4G | 用于监测、采集并分析非束缚、无创伤的、自由活动的实验动物的多种生理信号。 | 图书馆、情报与文献学 | 广东省生物技术研究院（广东省实验动物监测中心） | 犬心电图、无创呼吸、无创血压、植入血压、体温等 | 生物医药与大健康 | 刘宽 | 15820707294 | 4000元/天
758 | 分析仪器 | 其他 | φ650mm标准平面镜 | 定制 | 光学检测基准 | 物理学 | 季华实验室 | 提供测试服务 | 通用基础支撑 | 李焱根 | 13928553054 | 参考实验室收费标准，面议，详见https://gxw.jihualab.com:8090
759 | 分析仪器 | 其他 | 八通道代谢分析系统 | CLAMS-8MR | 24 小时的全自动地，非侵入性地同时收集实验动物的多个生理学、行为学参数。 | 基础医学,药学,临床医学 | 广东药科大学 | 样品测试、分析检测 | 生物医药与大健康 | 邵晓奇 | 020-39352572 | 260元/小时，定制化需求面议
760 | 分析仪器 | 其他 | 薄板成型应变测量分析系统 | ARGUS | 具有FLD成形极限分析功能，并可以直接绘制FLC成形极限曲线 | 机械工程 | 季华实验室 | 提供测试服务 | 新一代电子信息 | 李焱根 | 13928553054 | 参考实验室收费标准，面议，详见https://gxw.jihualab.com:8090
761 | 分析仪器 | 其他 | 薄膜渗透测试仪 | C106H | 薄膜气体渗透率测试仪应用 在食品包装领域，薄膜气体渗透率测试仪用于评估食品包装材料的阻隔效果。 | 化学 | 广东工业大学 | 检测薄膜对各种气体的渗透性。 | 生物医药与大健康 | 郑智焕 | 13560449402 | 咨询后按需求面议，详见https://yqgx.gdut.edu.cn/gdut-eqmgr/login
762 | 分析仪器 | 其他 | 超高频高分辨率小动物超声成像系统 | Vevo 3100 | 小鼠和大鼠等实验动物的超声高清成像和分析。 | 基础医学,生物学,临床医学 | 深圳湾实验室 | 样品测试、分析检测、技术咨询 | 生物医药与大健康 | 刘静 | 0755-26849360 | 300元/小时
763 | 分析仪器 | 其他 | 超级微波化学平台 | ultraCLAVE V | 食品元素分析前处理 | 生物学 | 广东省科学院生物与医学工程研究所 | 样品测试、分析检测 | 生物医药与大健康 | 钟宏星 | 020-84168056 | 定制化需求面议
764 | 分析仪器 | 其他 | 超速流式细胞分选系统 | MoFlo XDP | MoFlo XDP不仅具有非常灵活的分选模式选择，能确保目标细胞的纯度、产量和活性；而且更是具备了其它流式细胞仪无法比拟的优势： 1）稀有细胞的分选——干细胞、免疫细胞、血液细胞、肿瘤细胞； 2）高活性细胞的分选——有效地保持良好的细胞活性； 3）高速分选——MoFlo XDP具有高达10万细胞/秒的分析速度，可有效地节省分析和分选时间。 | 基础医学,临床医学 | 南方医科大学 | 样品测试 | 生物医药与大健康 | 龚嘉韵 | 020-61647467 | 收费标准以中心实验室系统为准,详见https://portal.smu.edu.cn/zxsys/yqsb.htm
765 | 分析仪器 | 其他 | 超速流式细胞分选系统（BD Aria III） | FACSAria III | 广泛应用于单细胞（颗粒）的定量分析和分选，不但可以定性、定量分析细胞膜、细胞质和细胞核中的各种细胞成分，而且可以研究细胞的各种功能状态（如细胞增殖、细胞凋亡、细胞分化、酶活性、细胞膜通透性、氧化还原状态、吞噬性等）。利用仪器分选功能得到高纯度、高活性的稀有细胞，可以通过培养、诱导、增殖、分化、活化和移植等方法进一步探索细胞功能，还可以通过基因组、蛋白质组相关技术手段，研究细胞发挥功能的基础机制。 | 基础医学 | 南方医科大学 | 样品测试 | 生物医药与大健康 | 刘婷 | 020-61647467 | 收费标准以中心实验室系统为准,详见https://portal.smu.edu.cn/zxsys/yqsb.htm
766 | 分析仪器 | 其他 | 单细胞光刺激显微操作系统 | LASU | 八臂单细胞光刺激显微操作 | 基础医学,生物学 | 南方医科大学 | 八臂单细胞光刺激显微操作 | 生物医药与大健康 | 袁春华 | 020-61648215 | 咨询后按需求面议,详见https://portal.smu.edu.cn/zxsys/yqsb.htm
767 | 分析仪器 | 其他 | 蛋白纯化系统 | AKTA avant | AKTA avant可以全自动的快速进行多种生物活性物质，如蛋白质、多糖、肽类、寡核苷酸、基因疫苗、病毒及天然产物小分子（TCM）等的分离纯化。 | 生物学,药学 | 广东工业大学 | AKTA avant是目前最先进的生物分子分离纯化系统，可最大程度实现全自动的分离纯化。仪器配备多种自动化阀门，可以实现自动选择缓冲液、自动选择样品、自动选择柱位、自动选择收集位置和收集方式，便于方法开发和优化。 整合专业的Design of Experiments（DoE）实验设计软件，推荐合理实验方案，进行数据分析，模型建立，为方法优化提供系统的建议。 UNICORN控制软件可以快速简单的创 | 生物医药与大健康 | 黄禄 | 18819457716 | 校外：100/小时； 详情面议
768 | 分析仪器 | 其他 | 电感耦合等离子体原子发射光谱仪 | ULTIMA2 | 高纯金属分析、再生资源化学分析、稀土配分 | 工程与技术科学基础学科 | 广东省科学院工业分析检测中心 | 高纯金属分析、再生资源化学分析、稀土配分 | 先进材料 | 陈晓东 | 13751758240 | 130-200元/每元素
769 | 分析仪器 | 其他 | 电力实时仿真系统 | eMEGAsim | OP5600依托20年来高性能仿真硬件的研发经验，集高性能、多功能性以及可靠性于一身，成为工业及学术领域用户中使用率较高的实时仿真器。搭载最多可达32个高性能Intel®Xeon®E5处理器核心和Xilinx®Spartan® 3 FPGA板卡，机载扩展插槽可容纳最多8块模拟量或数字量I/O板卡，以支持多达128路模拟量或256路数字量高速I/O通道。同时，通过扩展FPGA实时仿真器OP5607，能够实现CPU与FPGA的联合仿真。 | 动力与电气工程 | 广东工业大学 | 微电网运行的实验研究，如风电、太阳能的并网实验 | 新一代电子信息 | 赵卓立 | 15918509923 | 校外价:661元/时；详情请咨询
770 | 分析仪器 | 其他 | 电子鼻 | PEN3 | 模拟嗅觉感知，识别与分析气体混合物中的成分与浓度变化。 | 化学,食品科学技术 | 广东工业大学 | 样品测试、分析检测 | 汽车 | 何东 | 18825045829 | 校外价:50元/样；详情请咨询
771 | 分析仪器 | 其他 | 动物行为学（open field） | 71-SFTN | 动物运动行为分析 | 基础医学,生物学 | 南方医科大学 | 动物运动行为分析 | 生物医药与大健康 | 方莹莹 | 020-61648215 | 咨询后按需求面议,详见https://portal.smu.edu.cn/zxsys/yqsb.htm
772 | 分析仪器 | 其他 | 动物行为学研究设备 | MED-OFAS-MSU | 小动物行为学研究 | 基础医学,生物学 | 南方医科大学 | 小动物行为学研究 | 生物医药与大健康 | 方莹莹 | 020-61648215 | 咨询后按需求面议,详见https://portal.smu.edu.cn/zxsys/yqsb.htm
773 | 分析仪器 | 其他 | 多通道神经生理记录系统 | zeus128 | 用于在体和离体神经或类脑组织的电生理信号的记录，包括脑电EEG、肌电EMG、局部场电位LFP和单位放电Spike等 | 生物学,物理学,材料科学 | 季华实验室 | 提供测试服务 | 生物医药与大健康 | 李焱根 | 13928553054 | 5000元/样品，详见https://gxw.jihualab.com:8090
774 | 分析仪器 | 其他 | 多维高清流式细胞分析仪 | BD LSRFortessa X-20 | 流式细胞分析 | 基础医学 | 南方医科大学 | 该设备能够满足大部分流式细胞术分析需要。能够同时检测20种参数，可以每秒40000个细胞从各种样本中分析出含量低于十万分之一以下的目标细胞，可以用于细胞定性、定量分析及细胞功能检测，如活化、细胞因子、磷酸化蛋白、膜电位、钙流及pH值等检测。 | 生物医药与大健康 | 龚嘉韵 | 020-61647467 | 收费标准以中心实验室系统为准,详见https://portal.smu.edu.cn/zxsys/yqsb.htm
775 | 分析仪器 | 其他 | 反应动力学分析仪 | SX20 | 用于检测SO2，H2S,FE,NO2+,NO3，NH3 | 环境科学技术及资源科学技术,化学,农学 | 广东省科学院生态环境与土壤研究所 | 分析测试 | 先进材料 | 杜衍红 | 15914358635 | 50元/样
776 | 分析仪器 | 其他 | 纺织物防晒指数分析仪 | SPF IN VIVO SIV6500 | 适用于化妆品行业对防晒化妆品的功效评价，也可用于皮肤光生物学基础研究、皮肤光化学临床治疗学研究领域，符合国内外防晒标准 | 基础医学,药学,临床医学 | 广东药科大学 | 样品测试、分析检测 | 生物医药与大健康 | 吕君亮 | 13726026363 | 140元/小时，定制化需求面议
777 | 分析仪器 | 其他 | 分子相互作用仪 | Biocore T200 | 1. 检测结合：发现结合对象、抑制剂和特异性 2. 两种分子的结合强度—亲和力（Affinity） 3. 结合速度的快慢和复合物的稳定性—动力学（Kinetics） 4. 分子结合的温度依赖性和分子内结构特征—热力学（Thermodynamics） 5. 功能/转基因蛋白表达水平的超灵敏检测—目标分子活性含量（Concentration） 6. 扩展应用：分子稳定性、活性变化等。 | 生物学,药学 | 广东工业大学 | 动力学常数的测定，测定样品浓度，分析相互作用模式，复合物功能分析 | 生物医药与大健康 | 黄禄 | 18819457716 | 动力学常数的测定【校外:360元】／小时 测定样品浓度【校外:360元】／小时 分析相互作用模式【校外:360元】／小时 复合物功能分析【校外:360元】／小时
778 | 分析仪器 | 其他 | 高分辨场发射扫描电子显微镜 | GeminiSEM 300 | 高分辨场发射扫描电子显微镜 | 材料科学 | 广东省科学院工业分析检测中心 | / | 通用基础支撑 | 陈文龙 | 020-37239421 | 500元/个
779 | 分析仪器 | 其他 | 高精度圆柱度测量仪 | Talyrond 585LT | 高精度测量轴类零件的圆柱度、同轴度及圆度误差。 | 机械工程 | 广东工业大学 | 样品测试、分析检测 | 智能机器人与高端装备 | 王素娟 | 13538924968 | 校外价:800；详情请咨询
780 | 分析仪器 | 其他 | 高能球磨仪 | Emax | 应用： 纳米研磨，粉碎，均质，机械合金化，胶体研磨，高能量粉碎 样品类型：中硬性，硬性，脆性，纤维质干或湿 | 基础医学,生物学,临床医学 | 深圳湾实验室 | 样品测试、分析检测、技术咨询 | 先进材料 | 刘静 | 0755-26849360 | 150元/样
781 | 分析仪器 | 其他 | 高通量基因分析仪 | 3730 | 3730型基因分析仪为48道毛细管基因分析仪，它是高通量基因分析的首选技术平台；超高的光路灵敏度和第一流的分离胶保证你低成本地获得最高质量的基因序列分析数据；多种自动化设计使人工操作失误的机会降至最低；优化的分离胶在保证高质量数据的同时大大提高了产率；新的应用试剂和分析方法加上新型软件使SNP位点发现和大规模SNP分型成为可能。 | 生物学 | 广东省人民医院 | 样本测试、分析检测 | 生物医药与大健康 | 郭伟浜 | 13760608514 | 600元/小时
782 | 分析仪器 | 其他 | 高通量实时荧光检测分析系统 | FLIPR Penta | FLIPR Penta可以用来检测活细胞内钙流信号、GPCR活性、膜电位、离子通道、心肌细胞毒性等信号。FLIPR Penta适合于生命科学领域各学科相关研究以及高通量细胞水平药物筛选。 | 基础医学,生物学,临床医学 | 深圳湾实验室 | 样品测试、分析检测、技术咨询 | 生物医药与大健康 | 刘静 | 0755-26849360 | 500元/小时
783 | 分析仪器 | 其他 | 高通量心肌细胞功能综合测评仪 | FSI800 MultiCell | 在测量细胞如心肌细胞/干细胞衍生心肌细胞对电刺激的反应是收缩的，要求从收缩长度(机械功能)、钙动力学(钙离子调节)和动作电位(膜电位)方面的量化参数来描述心脏功能，具备手动和自动捕捉细胞和测量功能，满足1个小时测量 100 个以上细胞样本的数据采集，从而获得更高的统计量和精准有效数据，系统满足精准给药满足单细胞和多细胞的数据采集分析。用于心血管/心脏病理生理/药理毒理学/干细胞/转化医学 /精准医学大数据/候选药物的疗效和毒性评估等研究。 | 基础医学,生物学,临床医学 | 深圳湾实验室 | 样品测试、分析检测、技术咨询 | 生物医药与大健康 | 刘静 | 0755-26849360 | 按项目收费，详情请咨询，详见网站http://equipbooking.szbl.ac.cn/
784 | 分析仪器 | 其他 | 汞探针电容电压测试仪 | MCV-530L | 测试半导体材料衬底外延的掺杂浓度 | 物理学,材料科学 | 季华实验室 | 提供测试服务 | 新一代电子信息 | 李焱根 | 13928553054 | 参考实验室收费标准，面议，详见https://gxw.jihualab.com:8090
785 | 分析仪器 | 其他 | 光电催化小分子转化在线测试系统 | CEL-PEAM-D8Plus | 用于专业全自动二氧化碳还原、光解水、全解水密闭体系分析。可在线全自动无人值守测试分析；可选择手动、半自动、全自动取样方式；配置软件USB 反控；测试范围广，可检测氢、氧、CO2、甲烷、CO、烃类、甲醛等微量气体。 | 化学工程,材料科学 | 广东工业大学 | 样品测试 | 先进材料 | 彭少敏 | 15814862018 | 咨询后按需求面议，详见https://yqgx.gdut.edu.cn/gdut-eqmgr/login
786 | 分析仪器 | 其他 | 氦质谱检漏仪 | UL1000FAB | 真空模式最小可检氦漏率：＜5×10-13Pa m3/s；高灵敏度的检测漏气的仪器 | 物理学,工程与技术科学基础学科 | 季华实验室 | 提供测试服务 | 新一代电子信息 | 李焱根 | 13928553054 | 参考实验室收费标准，面议，详见https://gxw.jihualab.com:8090
787 | 分析仪器 | 其他 | 激光自动显微切割仪 | Arcturus XT | 将激光捕获显微切割(LCM)和紫外(UV)激光切割融为一体的显微切割仪器，主要用于对目标材料，如特异细胞和组织的高精度切割，非常适合高密度组织结构的切割和大量细胞的捕获。 | 生物学 | 广东省人民医院 | 样本测试、分析检测 | 生物医药与大健康 | 郭伟浜 | 13760608514 | 600元/小时
788 | 分析仪器 | 其他 | 贾第鞭毛虫和隐孢子虫检测仪 | IDEXX/Filta-Max xpress | 检测 | 环境科学技术及资源科学技术,化学,食品科学技术,药学 | 广东省科学院测试分析研究所（中国广州分析测试中心） | 对外检测 | 生物医药与大健康 | 宋思园 | 020-87688166 | 6000元/虫
789 | 分析仪器 | 其他 | 近红外脑成像系统 | NIRx Medizintechnik GmbH/NirScout 24x24 | 测量脑血流变化情况 | 自然科学相关工程与技术 | 南方医科大学 | 近红外脑成像系统可提供高精度、非侵入式的脑功能监测与分析服务，适用于科研、临床及工业场景。通过近红外光穿透头皮组织，实时检测大脑皮层血氧动力学变化，系统支持多通道数据采集，采样频率兼具毫秒级时间分辨率与厘米级空间分辨率。系统符合CE/FDA安全标准，适配固定式需求，助力用户探索脑科学前沿与转化医学应用。 | 先进材料 | 黄美燕 | 13824452004 | 300.00元/小时， 不足1小时按1小时计
790 | 分析仪器 | 其他 | 科学级高灵敏成像系统 | Dhyana XV95 | 拍摄到极紫外光与样品相互作用产生的衍射图案强度分布；用扫描收集的衍射图案依据计算衍射成像算法重建样品的图案 | 物理学 | 季华实验室 | 提供测试服务 | 新一代电子信息 | 李焱根 | 13928553054 | 参考实验室收费标准，面议，详见https://gxw.jihualab.com:8090
791 | 分析仪器 | 其他 | 老化试验机 | ATLAS Ci30000+ | 通过模拟光照及雨露，加速样品老化，重现户外数月乃至数年出现的危害。 | 材料科学 | 广东省科学院工业分析检测中心 | 老化试验测试 | 先进材料 | 刘连花 | 18256935461 | 7元/小时
792 | 分析仪器 | 其他 | 连续流动分析仪 | San++ | 采用气泡间隔方法，应用于地表水、地下水、生活污水及工业废水样品中的总氰化物、挥发酚、总磷的测定。 | 生物学 | 广东省科学院生态环境与土壤研究所 | 科学研究 | 智能机器人与高端装备 | 杜衍红 | 15914358635 | 100.00元/样
793 | 分析仪器 | 其他 | 流动光催化反应系统 | CEL-GPPCD | 流动光催化反应系统用于研究气（SO2 和干空）液体混合流动体系在紫外光或模拟可见光下的光化学反应过程，反应混合物通过气液混合得到更有效的辐照，导致光子通量密度增加，进一步加强气液之间的传质传热，得到高效的光催化效果。 | 化学工程,材料科学 | 广东工业大学 | 样品测试 | 先进材料 | 彭少敏 | 15814862018 | 咨询后按需求面议，详见https://yqgx.gdut.edu.cn/gdut-eqmgr/login
794 | 分析仪器 | 其他 | 流式细胞仪 | FACSAria II | 分析功能：细胞周期测定，DNA含量分析，RNA测量与分析；细胞凋亡检测；蛋白质总量测定；生物活性的测定；细胞內钙离子流动试验，Ca2+浓度测定，细胞内pH值测量；细胞內Oxidative Burst代谢产物，细胞表面电荷检测；抗原特异性免疫细胞的检测、分选和细胞治疗技术；检测细胞因子，可溶性荧光蛋白等。细胞分选：流式一体化分选功能，采用捕获管技术，分选速度300个细胞/秒，分选纯度98%。 | 生物学 | 广东省人民医院 | 样本测试、分析检测 | 生物医药与大健康 | 郭伟浜 | 13760608514 | 1080元/小时
795 | 分析仪器 | 其他 | 流式细胞仪 | FACSCalibur | 广泛用于生物学基础研究与临床应用，在免疫学、遗传学、血液学、肿瘤学、植物学等领域内发挥着重要的作用。流式细胞仪作为生命科学研究和诊断的高端开发型实验仪器，为微观认识细胞和细胞生命活动、了解疾病发生机理和进行药物开发、研究纳米材料与细胞的相互作用等提供了理想的检测和分析手段。 | 生物学 | 广东省人民医院 | 样本测试、分析检测 | 生物医药与大健康 | 郭伟浜 | 13760608514 | 900元/小时
796 | 分析仪器 | 其他 | 轮廓仪-泰勒-霍普森 | PGI1240 | 测量工件表面的轮廓形貌和粗糙度，用于质量控制与表征分析。 | 机械工程 | 广东工业大学 | 分析检测 | 智能机器人与高端装备 | 王素娟 | 13538924968 | 校外价:900元/时；详情请咨询
797 | 分析仪器 | 其他 | 模块化流变仪工作站 | HAAKE MARS 40 | 1能够和傅里叶红外光谱（FTIR）联用，深层研究材料的结构变化与时间、变形的相互关系； 2、能够和拉曼光谱联用，深层研究材料的结构变化与时间、变形的相互关系； 3、能升级上入射式紫外光固化单元，提供下板加热，上入射紫外光照射模式进行试验； 4、转子材质：钛合金，低惯量；金属氧化物陶瓷杆； | 物理学,材料科学 | 季华实验室 | 提供测试服务 | 先进材料 | 李焱根 | 13928553054 | 参考实验室收费标准，面议，详见https://gxw.jihualab.com:8090
798 | 分析仪器 | 其他 | 膜片钳系统 | Axon/MultiClamp 700B | 细胞电生理记录 | 基础医学,生物学 | 南方医科大学 | 细胞电生理记录 | 生物医药与大健康 | 任思强 | 020-61648215 | 咨询后按需求面议,详见https://portal.smu.edu.cn/zxsys/yqsb.htm
799 | 分析仪器 | 其他 | 膜片钳系统 | HEKA-EPC 10 USB Double | 细胞电生理记录 | 基础医学,生物学 | 南方医科大学 | 细胞电生理记录 | 生物医药与大健康 | 袁春华 | 020-61648215 | 咨询后按需求面议,详见https://portal.smu.edu.cn/zxsys/yqsb.htm
800 | 分析仪器 | 其他 | 膜片钳系统 | HEKA-EPC 10 USB Double | 细胞电生理记录 | 基础医学,生物学 | 南方医科大学 | 细胞电生理记录 | 生物医药与大健康 | 袁春华 | 020-61648215 | 咨询后按需求面议,详见https://portal.smu.edu.cn/zxsys/yqsb.htm
801 | 分析仪器 | 其他 | 脑磁兼容3D视听觉投影系统 | Propixx | 脑磁环境下提供视听觉刺激 | 物理学,材料科学 | 季华实验室 | 提供测试服务 | 绿色低碳与生态环境 | 李焱根 | 13928553054 | 参考实验室收费标准，面议，详见https://gxw.jihualab.com:8090
802 | 分析仪器 | 其他 | 脑片膜片钳电生理记录分析 | Multiclamp700B | 测量脑片神经元电活动，研究神经功能与疾病机制。 | 机械工程 | 广东工业大学 | 测量分析 | 生物医药与大健康 | 李远 | 18011717258 | 校外价:600元/时；详情请咨询
803 | 分析仪器 | 其他 | 内窥测量成像设备 | IV9000N | 在检测的同时可以对整个检测过程进行动态的录影记录或照相记录，并能对发现的缺陷进行定量分析，如测量缺陷的长度、面积等数据。 | 物理学,材料科学 | 季华实验室 | 提供测试服务 | 智能机器人与高端装备 | 李焱根 | 13928553054 | 参考实验室收费标准，面议，详见https://gxw.jihualab.com:8090
804 | 分析仪器 | 其他 | 泡沫测试仪 | GR-50Ex&R-2050Ex等 | 切削液添加剂原位制备、脱溶并对其泡沫性能分析功能 | 材料科学 | 季华实验室 | 提供测试服务 | 通用基础支撑 | 李焱根 | 13928553054 | 参考实验室收费标准，面议，详见https://gxw.jihualab.com:8090
805 | 分析仪器 | 其他 | 皮肤镜毛发分析系统 | Antsci Skin-SP | 能够真实反应皮肤的情况，并能对与化妆品或者药物对于皮肤的改善情况进行功效评估，对于化妆品配方研发，药物研发，有非常好的反馈作用 | 基础医学,药学,临床医学 | 广东药科大学 | 样品测试、分析检测 | 生物医药与大健康 | 宋凤兰 | 15976012603 | 160元/小时，定制化需求面议
806 | 分析仪器 | 其他 | 平行光管 | 13M-LZPXGG | 备具有秒级调节能力，焦面具有六维调整功能，工作气压：常压和真空 | 物理学 | 季华实验室 | 提供测试服务 | 绿色低碳与生态环境 | 李焱根 | 13928553054 | 参考实验室收费标准，面议，详见https://gxw.jihualab.com:8090
807 | 分析仪器 | 其他 | 平行光管 | 550mm | 平行光管设备通过它取得来自无限远的光束，是装校光学仪器的重要工具；可用于探测器的装调、测定光学系统的焦距、分辨率、畸变以及其他成像质量；可用于激光光学设备的光轴标定； | 物理学,材料科学 | 季华实验室 | 提供测试服务 | 先进材料 | 李焱根 | 13928553054 | 参考实验室收费标准，面议，详见https://gxw.jihualab.com:8090
808 | 分析仪器 | 其他 | 气相色谱质谱连用仪 | / | 检测 | 产品应用相关工程与技术,化学 | 广东省科学院工业分析检测中心 | 对外检测 | 通用基础支撑 | 陈啸天 | 18302075357 | 500元/个
809 | 分析仪器 | 其他 | 全自动玻片扫描系统 | Aperio VERSA 8 | 用于组织切片、冰冻切片、培养细胞玻片，能够进行HE染色分析、特殊染色分析、免疫组织化学染色分析、免疫细胞化学染色分析、免疫荧光（组织、细胞）分析、荧光原位杂交（FISH）分析、组织芯片分析等。 | 基础医学,药学,临床医学 | 广东药科大学 | 样品测试、分析检测 | 生物医药与大健康 | 邵晓奇 | 020-39352572 | 220元/小时，定制化需求面议
810 | 分析仪器 | 其他 | 全自动蛋白质定量分析仪 | Wes | 1. 基础科研：可检测细胞信号通路各分子； 2. 药物筛选：可筛选引起相关生物标志物响应的候选药物； 3. 血清学检测：可检测血清病原及病原抗体 | 生物学,药学 | 广东工业大学 | 1. 检测分子量范围：2-40 KD； 2. 检测通量：24个样品/轮，＜ 3小时/轮； 3. 动态范围：2-4 logs； 4. 免疫学检测（需要抗体）和总蛋白检测（类似考染）； | 生物医药与大健康 | 黄禄 | 18819457716 | Wes机时50元/小时： 常规机时3小时/次【校外:300元】／次 常规机时6小时/2次【校外:600元】／次
811 | 分析仪器 | 其他 | 全自动间断化学分析仪 | smartchem | 用于检测土壤的颗粒，测试范围0.02-2600μm，重复性误差≤0.5% | 环境科学技术及资源科学技术,化学 | 广东省科学院生态环境与土壤研究所 | 科学研究 | 绿色低碳与生态环境 | 黄斌 | 13527806201 | 60元/样
812 | 分析仪器 | 其他 | 全自动旋转流变仪 | MCR 102e | 本设备可用于测定各种聚合物、溶液、悬浮液、乳液、膏体、软固体等样品的黏度及流变性能。包括温度-黏度曲线；剪切速率-黏度曲线；剪切应力-黏度曲线； 屈服应力测试、稠度、应力-应变曲线；温度-模量曲线；应变-模量曲线；频率-模量曲线。 | 物理学,材料科学,工程与技术科学基础学科 | 季华实验室 | 提供测试服务 | 先进材料 | 李焱根 | 13928553054 | 参考实验室收费标准，面议，详见https://gxw.jihualab.com:8090
813 | 分析仪器 | 其他 | 全自动运动粘度计 | SVM | 测量润滑油、原油、变压器油、再用油、合成油、汽油、柴油、航煤等多种油类的黏度值和密度值。 | 物理学,材料科学,工程与技术科学基础学科 | 季华实验室 | 提供测试服务 | 先进材料 | 李焱根 | 13928553054 | 参考实验室收费标准，面议，详见https://gxw.jihualab.com:8090
814 | 分析仪器 | 其他 | 热重分析仪 | S60/58507 | 氧化实验分析 | 机械工程,材料科学 | 广东工业大学 | 氧化实验测试 | 通用基础支撑 | 王启民 | 020-39322740 | 对外测试600元/小时
815 | 分析仪器 | 其他 | 三维激光扫描仪 | SX10 | 下垫面微地貌特征获取 | 环境科学技术及资源科学技术 | 广东省科学院生态环境与土壤研究所 | 测量 | 智能机器人与高端装备 | 袁再健 | 18898323672 | 定制化需求咨询后面议
816 | 分析仪器 | 其他 | 三维流速测量仪（PIV） | SpeedSense | 实现流场中速度场分布测试 | 物理学,材料科学 | 季华实验室 | 提供测试服务 | 智能机器人与高端装备 | 李焱根 | 13928553054 | 参考实验室收费标准，面议，详见https://gxw.jihualab.com:8090
817 | 分析仪器 | 其他 | 三维扫描仪系统 | ATOS Q 8M | 检测零件的尺寸，解决复杂的成型问题，优化加工工艺，对钣金件表面缺陷检测、缝隙与齐平的检测、对包边的检测、数字化装配，特征检测（灰度值特征），对塑料件材料厚度的检测、表面缺陷的检测、进行虚拟装夹、虚拟装配、行为公差的检测,对铸件的材料厚度、余量检查、截面的检测、起模斜度图、数字化虚拟装配。 | 机械工程 | 季华实验室 | 提供测试服务 | 智能机器人与高端装备 | 李焱根 | 13928553054 | 参考实验室收费标准，面议，详见https://gxw.jihualab.com:8090
818 | 分析仪器 | 其他 | 生理多导记录仪 | DSI-MX2 | 用于监测与采集意识清醒的、非束缚的、自由活动的实验动物的多种生理信号。 | 基础医学,生物学 | 南方医科大学 | 用于监测与采集意识清醒的、非束缚的、自由活动的实验动物的多种生理信号。 | 生物医药与大健康 | 方莹莹 | 020-61648215 | 咨询后按需求面议,详见https://portal.smu.edu.cn/zxsys/yqsb.htm
819 | 分析仪器 | 其他 | 生物分子相互作用仪 | Biacore T200 | 检测生物分子间相互作用、测定相互作用的动力学参数、计算亲和力常数（KD）、分析分子结合的特异性 | 基础医学,药学,临床医学 | 广东药科大学 | 样品测试、分析检测 | 生物医药与大健康 | 邵晓奇 | 020-39352572 | 280元/小时，定制化需求面议
820 | 分析仪器 | 其他 | 生物呼吸率仪 | PF-8000 | 用于废水处理效能测试、生物降解性能测试、化学物质生态毒理学测试及研究。 | 生物学,化学,材料科学 | 季华实验室 | 提供测试服务 | 生物医药与大健康 | 李焱根 | 13928553054 | 400元/样品，详见https://gxw.jihualab.com:8090
821 | 分析仪器 | 其他 | 声发射检测仪 | PAC/PCI2-MAIN-8BT | 实现动态无损检测，在构件或材料的内部结构、缺陷或潜在的缺陷处于运动变化的过程中进行无损检测。 | 物理学,材料科学 | 季华实验室 | 提供测试服务 | 智能机器人与高端装备 | 李焱根 | 13928553054 | 800元/小时，详见https://gxw.jihualab.com:8090
822 | 分析仪器 | 其他 | 实时荧光定量PCR仪 | CFX96 | 壤环境细菌数量检测以及细菌和植物相关基因拷贝数变化 | 环境科学技术及资源科学技术,生物学 | 广东省科学院生态环境与土壤研究所 | 科学研究 | 生物医药与大健康 | 李宝琴 | 13826494955 | 120.00元/样
823 | 分析仪器 | 其他 | 视频行为记录分析系统 | Noldus-EthoVisionXT | 动物行为轨迹分析 | 基础医学,生物学 | 南方医科大学 | 动物行为轨迹分析 | 生物医药与大健康 | 方莹莹 | 020-61648215 | 咨询后按需求面议,详见https://portal.smu.edu.cn/zxsys/yqsb.htm
824 | 分析仪器 | 其他 | 双轴数控分度盘 | FHR-500C-T | 多路信号源输入，动态切换分屏显示或全屏显示 | 物理学,材料科学 | 季华实验室 | 提供测试服务 | 新一代电子信息 | 李焱根 | 13928553054 | 参考实验室收费标准，面议，详见https://gxw.jihualab.com:8090
825 | 分析仪器 | 其他 | 微立体光刻精密加工系统 | S240 | 高精密性: 10µm打印精度，±25µm加工公差。在精密结构件加工尺寸、加工效率及加工材料等方面的需求，S240具备更大的打印体积（100mm×100mm×75mm），打印速度提升最高10倍以上，能够生产更大尺寸的零部件，或实现更大规模的小部件产量。 | 基础医学,生物学,临床医学 | 深圳湾实验室 | 样品测试、分析检测、技术咨询 | 新一代电子信息 | 刘静 | 0755-26849360 | 120元/小时
826 | 分析仪器 | 其他 | 味觉应用电子舌 | SA-402B | 模拟人类味觉感知，用于食品、药品等液体样品成分分析。 | 生物学,化学,食品科学技术 | 广东工业大学 | 样品测试、分析检测 | 生物医药与大健康 | 竺琴 | 020-39322009 | 校外价:2000元/样；详情请咨询
827 | 分析仪器 | 其他 | 味觉指纹分析仪（电子舌） | ISENSO | 对食品、农产品、药品等进行味觉感观指标分析，对产品评价和对比、原材料与产品的质量检验、原产地保护以及品牌产品真伪辨识、保鲜期/ 货架期分析、过程监测、对象整体品质差异的区分检验、产品品质等级评定等等量的预测等。 | 食品科学技术 | 广东省科学院生物与医学工程研究所 | 样品测试、分析检测 | 生物医药与大健康 | 王庆福 | 15975316408 | 80元/机时或定制化需求面议
828 | 分析仪器 | 其他 | 细胞牵张拉伸加载培养系统 | FX-5000T | 通过计算机控制的应力加载系统，为体外培育的细胞提供精确、可控、可重复的静态或周期性应力变化‌。 | 基础医学,临床医学 | 南方医科大学 | 分析检测 | 生物医药与大健康 | 程智鹏 | 020-66821561 | 咨询后按需求面议,详见https://portal.smu.edu.cn/zxsys/yqsb.htm
829 | 分析仪器 | 其他 | 氧氮氢元素分析仪 | EMGA-830 | 主要用于测定磁性材料、黑色金属、有色金属、高温合金、陶瓷、锂电池及其他各类无机固体材料中氧、氮、氢元素的含量 | 物理学,材料科学 | 季华实验室 | 提供测试服务 | 汽车 | 李焱根 | 13928553054 | 参考实验室收费标准，面议，详见https://gxw.jihualab.com:8090
830 | 分析仪器 | 其他 | 氧气分析仪 | 550E-0010V | 氧气浓度的检测 | 物理学,材料科学 | 季华实验室 | 提供测试服务 | 通用基础支撑 | 李焱根 | 13928553054 | 250元/次，详见https://gxw.jihualab.com:8090
831 | 分析仪器 | 其他 | 应力测试仪 | SurPro200 | 测量晶圆总厚度、弯曲度bow、翘曲度warp、整体厚度偏差TTV、局部厚度偏差LTV等 | 物理学,材料科学 | 季华实验室 | 提供测试服务 | 新一代电子信息 | 李焱根 | 13928553054 | 参考实验室收费标准，面议，详见https://gxw.jihualab.com:8090
832 | 分析仪器 | 其他 | 荧光定量PCR检测仪 | LIGHTCYCLER 480II | 罗氏 LightCycler480 II 实时荧光定量PCR可以让你实现实时在线的高通量快速荧光定量PCR循环，可同时检测96或384孔板样品。结果可以通过PCR循环过程中实时荧光采集和软件分析进行定量和基因型的分析。复杂的光学检测系统可以进行多重PCR检测，并适用于多种检测模式，包括：非序列依赖的探针模式（SYBR Green I或其他饱和荧光染料）；序列特异的探针模式（Taqman水解探针模式，杂交探针模式，简单探针模式，分子信标，Scorpions等模式）；通过高分辨率熔解曲线分析（HRM）进行基因扫描突变检测，产物分型和SNP研究。 | 生物学 | 广东省人民医院 | 样本测试、分析检测 | 生物医药与大健康 | 郭伟浜 | 13760608514 | 600元/小时
833 | 分析仪器 | 其他 | 元素分析仪 | EA3000 | 有机元素分析仪广泛应用于化学、化工、制药、农业、环保、能源、材料等不同领域的研究分析；用于固体和液体样品中碳、氢、氮、硫、氧五种元素含量的分析；测定范围宽，准确度高；能够提供直观方便的分析结果和分析报告。 | 能源科学技术,药学,地球科学,材料科学 | 广东工业大学 | 常规样品测CN 常规样品测CHN 常规样品测CNS 常规样品测CHNS 测痕量S 常规样品测O 常规样品测N | 生物医药与大健康 | 宋巍 | 020-39262875 | 咨询后按需求面议，详见https://yqgx.gdut.edu.cn/gdut-eqmgr/login
834 | 分析仪器 | 其他 | 原子力显微镜 | INNOVA | 通过探针扫描获取样品表面纳米级形貌与力学特性信息。 | 机械工程,材料科学 | 广东工业大学 | 样品测试、分析检测 | 先进材料 | 王晗 | 13480245779 | 校外价:510；详情请咨询
835 | 分析仪器 | 其他 | 直读光谱仪 | SPECTROLAB | 检测 | 化学 | 广东省科学院工业分析检测中心 | 对外检测 | 先进材料 | 刘连花 | 18256935461 | 100元/个
836 | 分析仪器 | 其他 | 质构仪 | TA-new plus | 食品、医药、化工、材料领域物性测定。硬度、松弛、柔软性、断裂强度、回复性、弹性等指标进行系统测定，以量化的指标来评价产品的特性，广泛应用于肉制品、粮油食品、面制品、米制品、谷物、糖果、果蔬、凝胶、宠物食品、食品包装材料、化妆品等的物性分析、流变性能。 | 物理学,材料科学 | 季华实验室 | 提供测试服务 | 生物医药与大健康 | 李焱根 | 13928553054 | 参考实验室收费标准，面议，详见https://gxw.jihualab.com:8090
837 | 分析仪器 | 其他 | 滋味分析电子舌 | Astree V5 11LS16 | 食品滋味分析（酸、甜、苦、咸、鲜） | 食品科学技术 | 广东省农业科学院蚕业与农产品加工研究所 | 样品测试 | 生物医药与大健康 | 邹金浩 | 16674207524 | 300元/样（按样收费为进样 1 次的费用）
838 | 分析仪器 | 气相色谱仪 | 便携式气相色谱仪 | FROG-4000 | 用于气体的便捷快速检测 | 环境科学技术及资源科学技术,化学 | 广东省科学院生态环境与土壤研究所 | 科学研究、样品测试 | 通用基础支撑 | 刘德洪 | 13726795197 | 200.00元/天或当面协商
839 | 分析仪器 | 气相色谱仪 | 傅里叶变换离子回旋质谱仪 | solariX XR | 检测 | 环境科学技术及资源科学技术,化学,食品科学技术,药学 | 广东省科学院测试分析研究所（中国广州分析测试中心） | 对外检测 | 通用基础支撑 | 简艳婷 | 020-37656885-202 | 1000-10000元/项
840 | 分析仪器 | 气相色谱仪 | 气敏分析仪 | G2308 | 多通道气敏式分析仪设备，可安装在野外，该仪器配备的激光分析仪灵敏度和分辨率要更高，可以精确测量 (ppb 级) N2O 、CH4和CO2等这些含量更低的气体，能够达到我们需要的现场、快速、长期、高精度测量的使用要求，并实时自动计算不同种类温室气体的交换通量，为农业估产、碳氮循环研究等估算提供建模和验证数据支持 | 环境科学技术及资源科学技术 | 广东省科学院生态环境与土壤研究所 | 样品测试、分析检测 | 绿色低碳与生态环境 | 杜衍红 | 15914358635 | 200.00元/样品或当面协商
841 | 分析仪器 | 气相色谱仪 | 气相色谱/质谱联用仪+吹扫捕集系统（安捷伦/7890A-5975C型气相色谱/质谱联用仪） | 7890A-5975C/Stratum 9800 | 有机物分析 | 环境科学技术及资源科学技术,化学,食品科学技术,药学 | 广东省科学院测试分析研究所（中国广州分析测试中心） | 对外检测 | 通用基础支撑 | 许凭厘 | 020-87681384 | 500元/项
842 | 分析仪器 | 气相色谱仪 | 气相色谱三重四极杆质谱联用仪 | TQ8050 NX | 样品测试、分析检测 | 化学 | 广东省科学院测试分析研究所（中国广州分析测试中心） | 样品测试、分析检测 | 通用基础支撑 | 宋思园 | 020-87688166 | 500元/项
843 | 分析仪器 | 气相色谱仪 | 气相色谱仪 | 7890B | 对细胞、动物组织等样本进行脂肪酸测定。 | 基础医学,生物学 | 广东工业大学 | 样品测试、分析检测 | 生物医药与大健康 | 赵正刚 | 17620013685 | 咨询后按需求面议，详见https://yqgx.gdut.edu.cn/gdut-eqmgr/login
844 | 分析仪器 | 气相色谱仪 | 气相色谱仪 | 7890B | 利用气体作为移动相，配合色谱柱将混合物分离，再通过检测器依次检测出分离物质的工具，可用于农药残留、食品检测等多个方面 | 环境科学技术及资源科学技术 | 广东省科学院生态环境与土壤研究所 | 样品测试 | 生物医药与大健康 | 杜衍红 | 15914358635 | 200元/样品或当面协商
845 | 分析仪器 | 气相色谱仪 | 气相色谱仪 | 7890B | 质谱仪以离子源、质量分析器和离子检测器为核心。离子源是使试样分子在高真空条件下离子化的装置。电离后的分子因接受了过多的能量会进一步碎裂成较小质量的多种碎片离子和中性粒子。它们在加速电场作用下获取具有相同能量的平均动能而进入质量分析器。质量分析器是将同时进入其中的不同质量的离子，按质荷比m/e大小分离的装置。分离后的离子依次进入离子检测器，采集放大离子信号，经计算机处理，绘制成质谱图。 | 化学,食品科学技术 | 广东省农业科学院蚕业与农产品加工研究所 | 无 | 新一代电子信息 | 杨春英 | 020-37226992 | 定制化需求咨询后面议
846 | 分析仪器 | 气相色谱仪 | 气相色谱仪 | 8890 | 食用农产品农药残留检测 | 化学,食品科学技术 | 广东省科学院生物与医学工程研究所 | 样品测试、分析检测 | 生物医药与大健康 | 钟宏星 | 020-84168056 | 定制化需求面议
847 | 分析仪器 | 气相色谱仪 | 气相色谱仪 | Agilemt7890B | 食品添加剂、农药残留等检测 | 化学,食品科学技术 | 广东省科学院生物与医学工程研究所 | 样品测试、分析检测 | 生物医药与大健康 | 钟宏星 | 020-84168056 | 定制化需求面议
848 | 分析仪器 | 气相色谱仪 | 气相色谱仪 | Agilent 7890A | 有机化合物成分分析、农药残留量的测定 | 环境科学技术及资源科学技术,化学,食品科学技术,药学 | 广东省科学院测试分析研究所（中国广州分析测试中心） | 对外检测 | 通用基础支撑 | 黄思铭 | 020-87396896 | 250元/项
849 | 分析仪器 | 气相色谱仪 | 气相色谱仪 | Agilent7890B | 食品添加剂、农药残留等检测 | 化学,食品科学技术 | 广东省科学院生物与医学工程研究所 | 样品测试、分析检测 | 生物医药与大健康 | 钟宏星 | 020-84168056 | 定制化需求面议
850 | 分析仪器 | 气相色谱仪 | 气相色谱仪 | Agilent7890B | 食品添加剂、农药残留等检测 | 化学,食品科学技术 | 广东省科学院生物与医学工程研究所 | 样品测试、分析检测 | 生物医药与大健康 | 钟宏星 | 020-84168056 | 定制化需求面议
851 | 分析仪器 | 气相色谱仪 | 气相色谱仪 | Agilent7890B | 食品添加剂、农药残留等检测 | 化学,食品科学技术 | 广东省科学院生物与医学工程研究所 | 样品测试、分析检测 | 生物医药与大健康 | 钟宏星 | 020-84168056 | 定制化需求面议
852 | 分析仪器 | 气相色谱仪 | 气相色谱仪 | GC 2030 | 环境样品检测 | 化学,物理学 | 广东省科学院测试分析研究所（中国广州分析测试中心） | 样品测试、分析检测 | 绿色低碳与生态环境 | 许凭厘 | 020-87681384 | 250元/项
853 | 分析仪器 | 气相色谱仪 | 气相色谱仪 | GC-2010Plus | 用于气体混合物或易挥发性的液体或固体检测 | 化学 | 广东省农业科学院蚕业与农产品加工研究所 | 无 | 绿色低碳与生态环境 | 杨春英 | 020-37226992 | 定制化需求咨询后面议
854 | 分析仪器 | 气相色谱仪 | 气相色谱仪 | GC-2030 | 1、组分分析：分离、定量、鉴定混合物中各种化合物； 2、食品分析：对食品中的营养成分、添加剂、残留物、污染物进行检测分析，如酚类、氨基酸、糖类、酸类等； 3、环境分析：检测水中有机物、重金属、农药和其他化学物质的浓度，以及空气中的有机物和气味。 | 基础医学,生物学,食品科学技术,农学 | 广东省科学院生物与医学工程研究所 | 样品测试分析 | 生物医药与大健康 | 班雯婷 | 15975319476 | 200元/样
855 | 分析仪器 | 气相色谱仪 | 气相色谱仪 | Nexis GC-2030 | 应用于基体样品中复杂成分的分离和检测，配备多个检测器，可完成环境（水、气体等）、生态等多个学科领域中有机氯、有机磷、多环芳烃、酞酸酯等各类挥发性有机物的定性和定量分析。 | 环境科学技术及资源科学技术 | 广东工业大学 | 样品测试、分析检测 | 绿色低碳与生态环境 | 马骕骦 | 020-39921005 | 校外价:200元/时；详情请咨询
856 | 分析仪器 | 气相色谱仪 | 气相色谱仪液相色谱仪 | CLarus680/ALtusA-10 | 对多组分的复杂混合物进行定性和定量分析的仪器，可用于分析热稳定且沸点不超过500°C的有机物，如挥发性有机物、有机氯、有机磷、多环芳烃、酞酸酯等。 | 生物学,食品科学技术 | 广东省科学院生物与医学工程研究所 | 样品测试、分析检测 | 通用基础支撑 | 王庆福 | 15975316408 | 100-150/机时或定制化需求面议
857 | 分析仪器 | 气相色谱仪 | 气相色谱质谱联用仪 | *8890-5977B | 1.主机性能：保留时间重现性：<0.008%,峰面积的重现性：<0.5% RSD；电子流量控制（EPC）：所有流量、压力均可以电子控制,以提高重现性；压力调节：0.001psi； 2.柱温箱：温度：室温以上5°C-450°C；程序升温：19阶20平台,可程序降温；在4min内,从450°C降温到50°C。 3.分流/不分流进样口 ：最高温度400°C；扳转式顶部密封系统,更换衬管无需拆卸螺丝；压力范围：0–100psi,电子控压精度：0.001 psi | 中医学与中药学,生物学,化学,药学 | 广州中医药大学 | 样品测试、分析检测 | 通用基础支撑 | 黄莉莉 | 18022340165 | 校外：100元/小时（非生物样品100元每小时，生物样品160元每小时）
858 | 分析仪器 | 气相色谱仪 | 气相色谱质谱联用仪 | 8890-5977B | 检测 |  | 广东省生物技术研究院（广东省实验动物监测中心） |  | 通用基础支撑 | 赖素群 | 13751742796 | 313元/时
859 | 分析仪器 | 气相色谱仪 | 气相色谱质谱联用仪 | ISO7610 | 分离与鉴定混合物，通过与已知物质的质谱图对比或质谱库检索，确定化合物的结构和种类，准确测量样品中各组分的含量，对复杂混合物进行分析鉴定。可分析的化合物分子量范围一般在几十到几千道尔顿，检测限通常可达微克/升甚至纳克/升级别。 | 基础医学,药学,临床医学 | 广东药科大学 | 样品测试、分析检测 | 绿色低碳与生态环境 | 张润坤 | 13602719131 | 216元/小时，定制化需求面议
860 | 分析仪器 | 气相色谱仪 | 气相色谱质谱联用仪 | Trace 1300ISQ | 气相色谱法–质谱法联用（GC-MS)是一种结合气相色谱和质谱的特性，在试样中鉴别不同物质的方法。 其主要应用于工业检测、食品安全、环境保护等众多领域。如农药残留、食品添加剂等；纺织品检测如禁用偶氮染料、含氯苯酚检测等。化妆品检测如二恶烷，香精香料检测等；电子电器产品检测，如多溴联苯、多溴联苯醚检测等；物证检验中可能涉及各种各样的复杂化合物，气质联用仪器对于这些司法鉴定过程中复杂化合物的定性定量分析提供强有力的支持。 | 化学,材料科学 | 广东工业大学 | 成分鉴定 | 生物医药与大健康 | 舒日洋 | 13148910558 | 300元
861 | 分析仪器 | 气相色谱仪 | 气相色谱质谱联用仪 | 岛津/GCMS-TQ8040 NX | 用于中药材以及生物样品中复杂的挥发性组分的分离、鉴定和检测 | 基础医学,药学,临床医学 | 广东药科大学 | 样品测试、分析检测 | 生物医药与大健康 | 纪瑞锋 | 18802069515 | 定制化需求面议
862 | 分析仪器 | 气相色谱仪 | 气相色谱-质谱联用仪 | 7890B/5977A | 有机物分析 | 环境科学技术及资源科学技术,化学,食品科学技术,药学 | 广东省科学院测试分析研究所（中国广州分析测试中心） | 对外检测 | 通用基础支撑 | 宋思园 | 020-87688166 | 500元/项
863 | 分析仪器 | 气相色谱仪 | 气相色谱-质谱联用仪 | 7890B-5977A | 质谱图、有机成分分析及结构鉴定 | 环境科学技术及资源科学技术,化学,食品科学技术,药学 | 广东省科学院测试分析研究所（中国广州分析测试中心） | 对外检测 | 通用基础支撑 | 黄思铭 | 020-87396896 | 500元/项
864 | 分析仪器 | 气相色谱仪 | 气相色谱-质谱联用仪 | 8890-5977C | 复杂组分的分离与鉴定。适用于沸点较低、热稳定性好的小分子有机化合物的定性和定量分析。单体残留、溶剂残留、已知可沥滤物和未知可沥滤物分析等项目。 | 生物学 | 广东工业大学 | 样品测试与分析检测 | 通用基础支撑 | 席冠 | 13610716997 | 咨询后按需求面议，详见https://yqgx.gdut.edu.cn/gdut-eqmgr/login
865 | 分析仪器 | 气相色谱仪 | 气相色谱质谱联用仪（含配件：多功能热裂解器） | 8890-5977B、PY3030D（配件） | 用于环境样品中的微塑料定性定量检测 | 环境科学技术及资源科学技术 | 广东省科学院生态环境与土壤研究所 | 样品测试 | 新一代电子信息 | 张雪娇 | 13610826850 | 定制化需求咨询后面议
866 | 分析仪器 | 气相色谱仪 | 气相色谱质谱仪 | 8890-5977C | 对未知化合物定性分析。 | 生物学,化学,材料科学 | 广东工业大学 | 样品测试、分析检测 | 通用基础支撑 | 张浅 | 18664746601 | 咨询后按需求面议，详见https://yqgx.gdut.edu.cn/gdut-eqmgr/login
867 | 分析仪器 | 气相色谱仪 | 气质联用色谱 | GCMS- QP2020NX | 对有机化合物进行分离、定性定量检测的分析仪器。可与快速溶剂萃取、吹扫捕集、热解吸等前处理设备联用，解决固体、液体、气体样品中有机物的检测。 | 材料科学 | 季华实验室 | 提供测试服务 | 先进材料 | 李焱根 | 13928553054 | 参考实验室收费标准，面议，详见https://gxw.jihualab.com:8090
868 | 分析仪器 | 气相色谱仪 | 三重串联四级杆气相质谱仪 | Agilent 7000A/MS Triple Quad | 质谱图、有机成分分析及结构鉴定 | 环境科学技术及资源科学技术,化学,食品科学技术,药学 | 广东省科学院测试分析研究所（中国广州分析测试中心） | 对外检测 | 通用基础支撑 | 黄思铭 | 020-87396896 | 500元/项
869 | 分析仪器 | 热成像仪 | 大体标本数字成像装置 | IVIS Spectrum | 用于病理科、教学及科研中大体标本的数字化存档与分析，支持快速全标本成像、病灶标注及远程会诊，满足临床诊断与学术研究标准化需求。 | 基础医学 | 广东省人民医院 | 样品测试、分析检测 | 生物医药与大健康 | 黄杰 | 18163356439 | 500元/小时
870 | 分析仪器 | 热成像仪 | 红外热像仪 | FLIR T1050sc | 科研和工业无损检测中测量温度分布 | 物理学,材料科学,工程与技术科学基础学科 | 季华实验室 | 提供测试服务 | 智能机器人与高端装备 | 李焱根 | 13928553054 | 400元/小时，详见https://gxw.jihualab.com:8090
871 | 分析仪器 | 热成像仪 | 建筑节能及围护结构热成像仪 | FLIR T1050SC | 通过红外成像检测建筑围护结构的热损失与节能效果。 | 环境科学技术及资源科学技术 | 广东工业大学 | 样品测试、分析检测、技术咨询 | 新一代电子信息 | 李志生 | 13560411926 | 校外价:2200（元/时）；详情请咨询
872 | 分析仪器 | 热分析仪器 | 等热滴定测定系统 | TA/NANO ITC LV | 用于精确测量化学反应或分子相互作用中的热力学参数（如结合常数Ka, 结合位点数n，反应的焓变△H，熵变△S，自由能变化△G ） | 基础医学 | 南方医科大学 | 通过高灵敏度、高自动化的微量量热仪连续、准确地监测和记录一个变化过程的量热曲线，原位、在线和无损伤地同时提供热力学和动力学信息。 | 先进材料 | 汪枭睿 | 18218887676 | 300元/小时，仅待测样品，不足1小时按1小时计
873 | 分析仪器 | 热分析仪器 | 等温滴定微量热仪 | MICROCAL PEAQ-ITC | 用于研究大小分子间互作、主-客体相互作用，应用范围包括：分子识别体系的主体、客体、小分子、蛋白、酶、抗体、核酸、脂类及其他分子之间的相互作用特征鉴定，同时也可以针对靶点分子进行筛药研究、新型高分子材料载体等理论教学过程中可以深入探究原理和机制，提供更多样化的研究手段和更丰富的信息。 | 基础医学,生物学,临床医学 | 深圳湾实验室 | 样品测试、分析检测、技术咨询 | 生物医药与大健康 | 刘静 | 0755-26849360 | 按项目收费，详情请咨询，详见网站http://equipbooking.szbl.ac.cn/
874 | 分析仪器 | 热分析仪器 | 动态热机械分析仪 | DMA+300 | 分析材料在动态负载下的力学性能变化，如模量、阻尼与转变温度。 | 化学工程,机械工程,材料科学,工程与技术科学基础学科 | 广东工业大学 | 样品测试、分析检测、技术咨询 | 先进材料 | 李夏 | 13148967080 | 校外价:150；备注:超过2h，校外按300/h加收，不足1h按1h计。详情请咨询
875 | 分析仪器 | 热分析仪器 | 动态热机械分析仪 | DMA850 | 对外检测服务 | 化学,物理学 | 广东省科学院测试分析研究所（中国广州分析测试中心） | 样品测试、分析检测 | 先进材料 | 魏俊锋 | 020-87675894 | 800元/项
876 | 分析仪器 | 热分析仪器 | 动态热机械分析仪 | DMA861 | 测量材料在动态应力下的力学与热性能变化。 | 化学,化学工程,材料科学 | 广东工业大学 | 样品测试、分析检测 | 新一代电子信息 | 余坚 | 020-39322009 | 校外价:600元/样；详情请咨询
877 | 分析仪器 | 热分析仪器 | 高温共振频率及阻尼测试仪 | HTVP1700C | 基于动态脉冲激振原理，在连续升/降温条件下测试获得材料的弹性模量随温度的变化关系。测试方法符合 ASTM E1876、ASTM C1259 标准。用于在室温及室温到高温（1700℃）环境条件下测量金属、陶瓷、石墨、玻璃、水泥等刚性材料的弹性模量、剪切模量、泊松比、阻尼等物理性质。 | 材料科学 | 季华实验室 | 提供测试服务 | 先进材料 | 李焱根 | 13928553054 | 参考实验室收费标准，面议，详见https://gxw.jihualab.com:8090
878 | 分析仪器 | 热分析仪器 | 高温物性测量系统 | ZEM-3M8 | 测量金属、半导体、陶瓷等材料的RT~800℃的塞贝克系数和电阻率 | 材料科学 | 季华实验室 | 提供测试服务 | 新一代电子信息 | 李焱根 | 13928553054 | 参考实验室收费标准，面议，详见https://gxw.jihualab.com:8090
879 | 分析仪器 | 热分析仪器 | 热反射法导热仪 | NANO TR | 可测量基片上金属、陶瓷、聚合物薄膜的热扩散系数、热导率、界面热阻等热物性参数。 | 物理学,材料科学 | 季华实验室 | 提供测试服务 | 先进材料 | 李焱根 | 13928553054 | 室温~200℃：1000（CMA：4000）元/样（默认一个样测试一个温度点，如需增加温度点，叠加收费） 镀膜（按需选择）：750元/样（如样品需测试多个温度点，镀膜费用只收取一次） 样品加急费：为普通收费的1.5倍，详见https://gxw.jihualab.com:8090
880 | 分析仪器 | 热分析仪器 | 热分析-红外光谱-电化学工作站联用系统 | TGA/DSC3+ | 热重及同步热分析仪将热重分析TG-差热分析DTA-差示扫描量热DSC结合为一体，在同一次测量中利用同一样品可同步得到热重及差热信息。与傅里叶红外光谱联用广泛用于各种有机物、无机物、高分子材料、金属与合金材料、陶瓷材料、半导体材料、矿物、药物、生物材料等各领域的课题研究 。 | 能源科学技术,环境科学技术及资源科学技术,化学工程 | 广东工业大学 | 联用-常规分析（600℃以下扫描） 联用-非常规测试（慢速扫描） 联用-高温分析（高于600℃） | 生物医药与大健康 | 宋巍 | 020-39262875 | 咨询后按需求面议，详见https://yqgx.gdut.edu.cn/gdut-eqmgr/login
881 | 分析仪器 | 热分析仪器 | 热重-（气）质谱联用系统 | TGA8000等 | 热重分析仪TGA可以精确的检测各组分的热稳定性能、热分解过程、精确的控温分段检测。 （气）质谱仪GC-MS对待测样品热解过程中生成的挥发性等化合物的定性，定量分析。 | 材料科学 | 广东工业大学 | 热重-(气)质谱联用系统是目前国际最先进的联用分析方法，热重分析仪TGA可以精确的检测各组分的热稳定性能、热分解过程、精确的控温分段检测，同时与气相色谱质谱GCMS联用可以精确定性定量逸出和分解产物的类别及含量。 | 先进材料 | 杨春晓 | 020-39262875 | 咨询后按需求面议，详见https://yqgx.gdut.edu.cn/gdut-eqmgr/login
882 | 分析仪器 | 热分析仪器 | 热重-红外光谱联用系统 | TG 209 F1；Nicolet IS 50 | 热重-红外光谱法能准确方便地测定受热过程中样品生成或降解产物的结构及分解机理且分析时间迅速。已在有机无机、高分子材料、医学药物等的热稳定性和热分解机理方面的研究得到广泛应用。 | 预防医学与公共卫生学 | 广东工业大学 | 热重-红外光谱法能准确方便地测定受热过程中样品生成或降解产物的结构及分解机理且分析时间迅速。已在有机无机、高分子材料、医学药物等的热稳定性和热分解机理方面的研究得到广泛应用。 | 生物医药与大健康 | 宋巍 | 020-39262875 | 咨询后按需求面议，详见https://yqgx.gdut.edu.cn/gdut-eqmgr/login
883 | 分析仪器 | 热分析仪器 | 同步热分析仪 | STA 449F3 | 可测量材料的熔点、结晶点、反应温度与反应热、比热、热稳定性、氧化稳定性、分解行为等热特性，适用于陶瓷、金属及合金、无机物、有机或高分子、医药、食品等各种材料 | 物理学,材料科学 | 季华实验室 | 提供测试服务 | 生物医药与大健康 | 李焱根 | 13928553054 | 室温~500℃ ：300（CMA：1200）元/样 室温~1000℃： 500（CMA：2000）元/样 室温~1500℃：800（CMA：3200）元/样 室温~2000℃： 2000（CMA：8000）元/样 耗材费： 15元/样 比热测试 按第1-4项收费 样品加急费：为普通收费的1.5倍 如需重做基线，需计入测样数量加收费用，详见https://gxw.jihualab.com:8090
884 | 分析仪器 | 热分析仪器 | 微量热泳动仪 | Monolith | 溶液中快速、精准地分析蛋白质、核酸、小分子等各种生物分子间的结合情况，测定结合亲和力、结合动力学等参数。同时，可研究生物分子的构象变化以及分子与离子的相互作用，还能对生物分子的稳定性进行评估。其操作简便，样品用量少，适用于多种缓冲体系，在生命科学、药物研发等领域发挥着重要作用。 | 基础医学,生物学,临床医学 | 深圳湾实验室 | 样品测试、分析检测、技术咨询 | 生物医药与大健康 | 刘静 | 0755-26849360 | 350元/小时
885 | 分析仪器 | 热分析仪器 | 锥形量热仪 | FTT0007 | 测量材料在燃烧过程中的热释放速率、产烟量及其他火灾性能参数。 | 土木建筑工程 | 广东工业大学 | 样品测试、技术咨询 | 先进材料 | 谢灵 | 13189007628 | 咨询后按需求面议，详见https://yqgx.gdut.edu.cn/gdut-eqmgr/login
886 | 分析仪器 | 热分析仪器 | 锥形量热仪 | FTT0402 ICONE PACK | 材料检测 | 化学,物理学 | 广东省科学院测试分析研究所（中国广州分析测试中心） | 样品测试、分析检测 | 先进材料 | 魏俊锋 | 020-87675894 | 1200元/项
887 | 分析仪器 | 热分析仪器 | 总有机碳分析仪 | TOC-L | 通过催化燃烧 NDIR（非色散红外检测）方式准确测定液体、固体样品中的总碳、有机碳、总氮含量 | 环境科学技术及资源科学技术 | 广东工业大学 | 水体、土壤等环境样品中有机污染物的准确定性分析 | 新一代电子信息 | 马骕骦 | 020-39921005 | 校外价:240元/时；详情请咨询
888 | 分析仪器 | 热膨胀系数测定仪 | 热膨胀仪 | DIL 402 Expedis Select | 使样品处在一定的温度程序（升／降／恒温及其组合）控制下，在负载力可忽略不计的情况下测量样品在测试方向上的长度随温度或时间的变化过程。可以对材料的线膨胀与收缩、玻璃化转变温度、软化点温度进行测量，广泛应用于陶瓷材料、金属材料、塑胶聚合物、建筑材料、耐火材料、复合材料等领域。 | 材料科学 | 佛山仙湖实验室 | 样品测试、分析检测 | 先进材料 | 刘老师 | 0757-63815818 | 详见预约平台收费标准（https://crtem.xhlab.cn/customer/index/index.html）
889 | 分析仪器 | 热膨胀系数测定仪 | 热膨胀仪 | DIL802 | 可测量金属、先进陶瓷、玻璃、聚合物等材料的线性热膨胀、热膨胀系数、高低温密度。 | 材料科学 | 季华实验室 | 提供测试服务 | 生物医药与大健康 | 李焱根 | 13928553054 | 参考实验室收费标准，面议，详见https://gxw.jihualab.com:8090
890 | 分析仪器 | 热膨胀系数测定仪 | 热膨胀仪 | L75 | 仪器集中于材料科学、材料加工等领域，需要测量各种材料在不同气氛下的膨胀性能表征任务，包括金属材料、陶瓷材料、聚合物、建筑材料、耐火材料、复合材料等领域的研究，改变材料热稳定性，强度等特性来得到符合需求的高性能材料 | 环境科学技术及资源科学技术,化学工程,机械工程,材料科学 | 广东工业大学 | 样品测试、分析检测、技术咨询 | 先进材料 | 庄敏 | 13922217924 | 咨询后按需求面议，详见https://yqgx.gdut.edu.cn/gdut-eqmgr/login
891 | 分析仪器 | 热天平 | 高温同步热分析仪 | TGA/DSC3+ | 同步测量热重与差热信号，研究材料在高温下的热稳定性与反应行为。 | 土木建筑工程,化学工程,材料科学 | 广东工业大学 | 样品测试、分析检测、技术咨询 | 先进材料 | 陈瑜 | 15622723006 | 校外价:200/样；详情请咨询
892 | 分析仪器 | 扫描电镜 | 场发射扫描电子显微镜 | GeminiSEM500 | 观察各种材料的表面和断面的微观形貌， 材料微区定性分析、半定量分析 | 材料科学 | 佛山仙湖实验室 | 样品测试、分析检测 | 先进材料 | 刘老师 | 0757-63815818 | 详见预约平台收费标准（https://crtem.xhlab.cn/customer/index/index.html）
893 | 分析仪器 | 扫描电镜 | 场发射扫描电子显微镜 | Sigma 300 | Sigma 300以其卓越的高分辨率能力，专注于固态样品表面的精细成像，无论是非均相有机材料还是无机材料，乃至微米、纳米级样品的复杂表面特征，都能被精准捕捉与分析。此外，配套的高性能X射线能谱仪，实现了对样品表面微区元素的快速定性、半定量及定量分析，结合形貌与化学组分信息，为科研工作者提供了全面的材料表征解决方案。 | 材料科学 | 广东工业大学 | 形貌观察和成分分析（SEM+EDS）；电子背散射衍射（EBSD）；磁控离子溅射镀铂金。 | 先进材料 | 陈发绅 | 18127990720 | 咨询后按需求面议，详见https://yqgx.gdut.edu.cn/gdut-eqmgr/login
894 | 分析仪器 | 扫描电镜 | 场发射扫描电子显微镜 | SU8010 | 场发射扫描电子显微镜，广泛用于生物学、医学、金属材料、高分子材料、化工原料、地质矿物、商品检验、产品生产质量控制、宝石鉴定、考古和文物鉴定及公安刑侦物证分析。可以观察和检测非均相有机材料、无机材料及在上述微米、纳米级样品的表面特征。该仪器的最大特点是具备超高分辨扫描图像观察能力，尤其是采用最新数字化图像处理技术，提供高倍数、高分辨扫描图像，并能即时打印或存盘输出，是纳米材料粒径测试和形貌观察最有效仪器。也是研究材料结构与性能关系所不可缺少的重要工具。 | 材料科学 | 广东工业大学 | 样品测试 | 生物医药与大健康 | 李海霞 | 18520602909 | 校外价:500元/小时；详情请咨询
895 | 分析仪器 | 扫描电镜 | 场发射扫描电子显微镜 | SU8220 | 以高分辨率成像样品表面微观形貌，广泛用于材料与生物研究。 | 环境科学技术及资源科学技术,化学工程 | 广东工业大学 | 样品测试、分析检测 | 生物医药与大健康 | 吴焱学 | 020-39262891 | 校外价:300元/样（每个样品限取5 张照片，多于5 张后，另加10 元/张）；备注:1. 机时从充气放样开始计，最小计费单位0.5小时，不足0.5小时按0.5小时计费。 2. 校外每个样品限时0.5小时，超出时间将按每0.5小时一个样计算。;详情请咨询
896 | 分析仪器 | 扫描电镜 | 超高分辨率场发射扫描电子显微镜 | Verios 5 UC | 1、微观形貌 2、EDS 3、EBSD | 物理学,材料科学 | 季华实验室 | 提供测试服务 | 通用基础支撑 | 李焱根 | 13928553054 | 形貌分析：800元/小时 EDS能谱（面扫）加收：小时 200元/小时 EBSD加收： 400元/小时 自主操作（工作日）：600元/小时 自主操作（非工作日）： 800元/小时，详见https://gxw.jihualab.com:8090
897 | 分析仪器 | 扫描电镜 | 带扫描电子显微镜的高温疲劳试验机 | AG-X Plus 100KN | 1.能够用于金属材料在室温、高温下常规拉伸、弯曲静态试骑，动态疲劳试验。在试验的冋吋叮以用扫描电镜进行原位的微观 观察和动态疲劳观察。 2.设备必须具有国际上同行业近年内的先进设计、制造水平，采用新工艺、新材料、新技术(专有技术)。设备必须具有优良 的品质和可靠性、良好的操作性、方便的维修性和安全性，能稳定的连续工作。 | 材料科学 | 广东工业大学 | 样品测试 | 先进材料 | 李传强 | 13060861457 | 校外价:500元/时；详情请咨询
898 | 分析仪器 | 扫描电镜 | 高分辨3D成像纳米颗粒分析系统 | *PHENOMPURE | 通过扫描电镜二次电子成像,可用于对多种样品包括生物组织制品、各类材料、药物制剂、医疗器械等进行高分辨形貌观察,提供样品纳米尺寸的高分辨图像。 | 中医学与中药学,生物学,临床医学 | 广州中医药大学 | 样品测试、分析检测 | 生物医药与大健康 | 刘涛 | 15052648515 | 160元/样本
899 | 分析仪器 | 扫描电镜 | 高分辨场发射扫描电镜 | Apreo C | 用于研究各种新能源材料的微观结构、尺寸、元素成分等，进而辅助探究材料的生长机理、结晶特性、构效关系等。 | 材料科学 | 广东工业大学 | SEM形貌表征，EDS元素分析；EBL微纳图形制备；纳米操纵-电学测量联用； | 先进材料 | 吴华林 | 19860208008 | 咨询后按需求面议，详见https://yqgx.gdut.edu.cn/gdut-eqmgr/login
900 | 分析仪器 | 扫描电镜 | 高分辨率3D成像及孔隙率分析系统 | YB-500P | 高分辨3D成像及孔隙率分析系统YB-500P无需额外装修防震设计和磁屏蔽设计，可拓展放入手套箱环境中操作使用，将样品放入样品杯，通过配套软件的操作可快速清晰地观察样品并拍照，能够深入观察微小区域，获得高分辨率的表面形貌图像，并分析结构晶体。 | 土木建筑工程 | 广东工业大学 | 1.表面形貌分析（粗糙度、颗粒尺寸/分布）。2.元素分布检测。3.晶体结构识别（晶型/尺寸/排列）。4.图像处理（增强/滤波/降噪优化）。5.材料断口分析。 | 生物医药与大健康 | 赵东卓 | 15975576626 | 咨询后按需求面议，详见https://yqgx.gdut.edu.cn/gdut-eqmgr/login
901 | 分析仪器 | 扫描电镜 | 高分辨率场发射扫描电子显微镜 | Apreo 2S HiVac | 该仪器具有微观显微放大和表征形貌结构，可对各种固体材料进行观察和分析研究；所配备的能谱仪能在不损坏样品的同时进行样品表层的微区点线面元素的定性、半定量及定量分析，具有形貌、化学组分综合分析能力。所配置的电子背散射衍射（EBSD）探测器，可以表征晶体材料的晶粒大小及取向。 | 材料科学 | 广东工业大学 | 样品测试 | 先进材料 | 杨亿斌 | 13632411453 | 校外价:800元/时；备注:海关监管期，暂不对校外开放;详情请咨询
902 | 分析仪器 | 扫描电镜 | 聚焦离子束场发射扫描电子显微镜 | LYRA 3 XMU | 结合离子束刻蚀与高分辨成像，用于微纳结构制备与观察。 | 环境科学技术及资源科学技术,化学工程 | 广东工业大学 | 样品测试、分析检测 | 先进材料 | 吴焱学 | 020-39262891 | 校外价:5000元/样；备注:1.机时从充气放样开始计，最小计费单位0.5小时，不足0.5小时按0.5小时计费。 2.校外每个样品限时0.5小时，超出时间将按每0.5小时一个样计算。;详情请咨询
903 | 分析仪器 | 扫描电镜 | 三维扫描电镜 | GenimiSEM 360 | 1，纳米材料样品的表观形貌观察； 2，生物细胞、组织、器官外观形貌观测； 3，生物样品亚细胞结构观测； 4，连续样品块切片扫描电镜成像； 5，搭配图像处理工作站进行生物组织样品纳米尺度三维重建" | 基础医学,生物学,临床医学 | 深圳湾实验室 | 样品测试、分析检测、技术咨询 | 生物医药与大健康 | 刘静 | 0755-26849360 | 送样测试：800元/小时，三维电镜：1200元/小时
904 | 分析仪器 | 扫描电镜 | 扫描电子显微镜 | S3400-N | 形貌测试，显微区域的元素分析。形貌测试，显微区域的元素分析。 | 材料科学 | 广东工业大学 | 样品测试 | 通用基础支撑 | 李海霞 | 18520602909 | 校外价:300元/小时；详情请咨询
905 | 分析仪器 | 扫描电镜 | 扫描电子显微镜 | 蔡司¦Sigma 300 | 高分辨率的二次电子、背散射电子拍照，用于观察微米级、纳米级试样形貌、结构等。 | 天文学,化学,地球科学,材料科学 | 南方海洋科学与工程广东省实验室（珠海） | 高分辨率的二次电子照片、背散射电子照片 | 先进材料 | 周美玲 | 15811892917 | 按本单位收费标准执行，详见http://yqgx.sml-zhuhai.cn/
906 | 分析仪器 | 扫描电镜 | 数字切片扫描仪 | 江丰KF-PRO-002 | 高通量扫描，一键式操作，简单方便。拥有高精度、高品质的全景数字切片图像（WSI），采用专业3CCD线性相机，3基色拥有独立色彩处理通道，确保更加自然准确的色彩还原和图像清晰度，。 | 中医学与中药学 | 南方医科大学 | 样品测试、分析检测 | 生物医药与大健康 | 区锦莹 | 020-61648262 | 咨询后按需求面议,详见https://portal.smu.edu.cn/zxsys/yqsb.htm
907 | 分析仪器 | 扫描电镜 | 台式显微能谱一体机 | Phenom prox | 结合扫描电子显微镜与能谱仪，进行微区成分与形貌分析。 | 化学,材料科学 | 广东工业大学 | 样品测试、分析检测 | 绿色低碳与生态环境 | 孙明 | 020-39322236 | 校外价:300元/样；详情请咨询
908 | 分析仪器 | 扫描电镜 | 微区表征关联分析系统 | GeminiSEM 360 | 微区表征关联分析系统能与拉曼光谱仪联用获得样品同一区域的微观形貌，成分分析和分子组成，使科研人员能获取样品多维信息，如对于二维材料研究，通过与拉曼光谱仪联用，在观察到二维材料形貌的同时，还能获得材料的质量和层数信息；能分析磁性样品，样品适用性高，与光谱分析设备，如拉曼光谱仪等光谱设备具有很好的配套性，在分析样品形貌后，获取样品的光谱信号，获取样品多维信息。 | 环境科学技术及资源科学技术,化学工程,物理学,材料科学 | 广东工业大学 | 固体样品的微区形貌及元素分布分析，可通过NanoGPS定位测试准原位拉曼信息。 | 先进材料 | 宋巍 | 020-39262875 | 咨询后按需求面议，详见https://yqgx.gdut.edu.cn/gdut-eqmgr/login
909 | 分析仪器 | 扫描电镜 | 钨灯丝环境扫描电子显微镜 | Prisma E | 1、微观形貌； 2、EDS | 物理学 | 季华实验室 | 提供测试服务 | 绿色低碳与生态环境 | 李焱根 | 13928553054 | 参考实验室收费标准，面议，详见https://gxw.jihualab.com:8090
910 | 分析仪器 | 扫描电镜 | 原位场发射扫描电子显微镜 | Crossbeam 350 | 1.金属、陶瓷、矿物、半导体等材料的显微形貌、晶体结构和相组织的观察与分析。 2.各种材料微区化学成分的定性和半定量检测。 3.广泛应用于半导体、微电子产业微纳加工；透射电镜样品制备。 | 能源科学技术,化学,化学工程,材料科学 | 广东工业大学 | 样品测试、分析检测 | 生物医药与大健康 | 林微甜 | 020-39262891 | 形貌观察 【校内：300】/小时 成分分析 【校内：300】/小时 观察形貌和成分分析 【校内：360】/小时 电子背散射衍射 【校内：600】/小时 电子背散射衍射和成分分析 【校内：800】/小时 FIB加工 【校内：800】/小时 FIB切片 【校内：3500】/个
911 | 分析仪器 | 扫描电镜 | 原位分析超高分辨扫描电子显微镜 | Thermo scientificVerios 5 UC | 1、微观形貌 2、EDS 3、EBSD 4、可在扫描电镜下进行原位高低温拉伸、压缩及交变载荷条件下的形貌观察和EBSD测试。测试温度范围-190℃~1200℃，可用于研究材料科学和生物科学样品在不同温度下的结构演变。 | 物理学 | 季华实验室 | 提供测试服务 | 生物医药与大健康 | 李焱根 | 13928553054 | 参考实验室收费标准，面议，详见https://gxw.jihualab.com:8090
912 | 分析仪器 | 扫描电镜 | 桌面型扫描电镜 | prox | 镜下观察样品形貌，能谱扫描 | 环境科学技术及资源科学技术,生物学,材料科学 | 广东省科学院生态环境与土壤研究所 | 样品观察 | 通用基础支撑 | 吴云当 | 18819808905 | 100元或当面协商。
913 | 分析仪器 | 扫描电镜 | 桌面型台式扫描电镜 | TM4000Plus | 用于微观样品表面形貌观察，小型便捷，适合教学与实验室研究。 | 机械工程 | 广东工业大学 | 测量分析 | 新一代电子信息 | 李淇 | 18898864155 | 校外价:400元/时；详情请咨询
914 | 分析仪器 | 扫描探针显微镜 | 波导探针台 | MPS150 | 可移动压板，高度调节 40 mm，接触/分离行程 200 μm，重复性± 1 μm；提供多种探头技术：无极探头、ACP 探头、¦Z¦探头、FCP 探头；支持宽带、负载牵引、同轴射频和带状波导配置 | 信息与系统科学相关工程与技术,物理学 | 广东工业大学 | 样品测试、分析检测 | 新一代电子信息 | 陈志正 | 13825487131 | 咨询后按需求面议，详见https://yqgx.gdut.edu.cn/gdut-eqmgr/login
915 | 分析仪器 | 扫描探针显微镜 | 场发射透射电子显微镜 | JEM-2100FJEM-2100F | 材料显微形貌、晶体结构和相组织的观察与分析 | 物理学 | 广东省科学院工业分析检测中心 | 材料显微形貌、晶体结构和相组织的观察与分析 | 生物医药与大健康 | 陈文龙 | 020-37239421 | 10000元/样品
916 | 分析仪器 | 扫描探针显微镜 | 超高精度原子力显微镜 | NanoWizardNanoOptics | 大气、溶液环境下样品表面形貌纳米级别扫描探测 | 物理学,材料科学 | 季华实验室 | 提供测试服务 | 新一代电子信息 | 李焱根 | 13928553054 | 参考实验室收费标准，面议，详见https://gxw.jihualab.com:8090
917 | 分析仪器 | 扫描探针显微镜 | 环境控制高分辨原子力显微镜 | Cypher ES | 轻敲模式、接触模式、相位成像模式、横向力模式、磁场力显微镜、静电力显微镜、表面电势显微镜、力曲线 | 物理学,材料科学 | 季华实验室 | 提供测试服务 | 先进材料 | 李焱根 | 13928553054 | 空气下形貌表征：600元/样 力学性能测试：600元/样 电学性能测试： 800元/样 磁学性能测试：800元/样 纳米加工、刻蚀：800元/样 压电力模块测试： 800元/样 液相形貌测试：800元/样 电化学液池模块测试：900元/样 备注：1. 如果单个样品测试时间超出30min则按照两个样品计算； 2. 若重要样品需使用新探针，则探针费用按照实际购置的探针费用另外收取； 3. 液相形貌扫描、电化学液池模块测试的样品，单个样品测试时间超出1小时则按照两个样品计算； 4. 探针被样品污染计算探针耗材费，收取实际购置的探针费用； 5. 可以自带探针。，详见https://gxw.jihualab.com:8090
918 | 分析仪器 | 扫描探针显微镜 | 扫描电子显微镜－X射线能谱仪 | HITACHI S-3700N扫描电镜；Horiba EMAX X射线能谱仪 | 无机元素定性定量分析 | 环境科学技术及资源科学技术,化学,食品科学技术,药学 | 广东省科学院测试分析研究所（中国广州分析测试中心） | 对外检测 | 先进材料 | 魏俊锋 | 020-87675894 | 600元/项
919 | 分析仪器 | 扫描探针显微镜 | 扫描探针显微镜 | Bruker Dimension Icon | 用于材料纳米级分辨率的表面结构分析 | 材料科学 | 南方海洋科学与工程广东省实验室（珠海） | 样品测试 | 先进材料 | 李梦莎 | 18810839269 | 按本单位收费标准执行，详见http://yqgx.sml-zhuhai.cn/
920 | 分析仪器 | 扫描探针显微镜 | 扫描探针显微镜 | Dimension FastScan | 表征亚埃尺度微结构，微观形貌和成分分布三维成像，纳米尺度磁场和电场测量等 | 材料科学 | 佛山仙湖实验室 | 样品测试、分析检测 | 先进材料 | 刘老师 | 0757-63815818 | 详见预约平台收费标准（https://crtem.xhlab.cn/customer/index/index.html）
921 | 分析仪器 | 扫描探针显微镜 | 扫描探针显微镜 | Dimension FastScan | 以纳米级分辨率成像样品表面，探测局部物理性质。 | 环境科学技术及资源科学技术,物理学,材料科学 | 广东工业大学 | 样品测试、分析检测、技术咨询 | 先进材料 | 陈瑜 | 15622723006 | 校外价:600/h；详情请咨询
922 | 分析仪器 | 扫描探针显微镜 | 扫描探针显微镜 | Solver P47 | 所有机械式地用探针在样本上扫描移动以探测样本影像的显微镜的统称。 | 材料科学 | 广东工业大学 | 样品测试 | 生物医药与大健康 | 谭婉怡 | 15989000687 | 校外价:400元/样品；详情请咨询
923 | 分析仪器 | 扫描探针显微镜 | 小型扫描电镜（含能谱） | TM4000Plus | 采用不同的信息检测器，可观察样品形貌像、成分衬度像、阴影像、凹凸3D像，从而获取被测样品本身的形貌、组成、晶体结构等各种物理、化学特征信息。 | 环境科学技术及资源科学技术,生物学,水产学,农学 | 南方海洋科学与工程广东省实验室（珠海） | 分析检测 | 生物医药与大健康 | 肖鹏莉 | 13068833508 | 按本单位收费标准执行，详见http://yqgx.sml-zhuhai.cn/
924 | 分析仪器 | 扫描探针显微镜 | 原子力显微镜 | MFP-3D | 主要用于在微观尺度，研究评价各种材料、涂层和薄膜在各种工况下的形貌以及摩擦力等纳米力学性能。 | 物理学,材料科学 | 季华实验室 | 提供测试服务 | 新一代电子信息 | 李焱根 | 13928553054 | 600元/小时，详见https://gxw.jihualab.com:8090
925 | 分析仪器 | 扫描探针显微镜 | 原子力显微镜 | MULTIMODE8 | 应用于半导体、纳米功能材料、生物、医药研究等各种纳米相关领域材料的表面形貌2D、3D图观察，膜层厚度，相关电学的测量 | 材料科学 | 广东工业大学 | 样品测试 | 生物医药与大健康 | 卜冬雷 | 18320138650 | 校外价:987元/小时；备注:样品测试需先进行仪器负责人审批;详情请咨询
926 | 分析仪器 | 扫描探针显微镜 | 原子力显微镜 | XE15 | 测量晶圆表面粗糙度 | 物理学,材料科学 | 季华实验室 | 提供测试服务 | 新一代电子信息 | 李焱根 | 13928553054 | 参考实验室收费标准，面议，详见https://gxw.jihualab.com:8090
927 | 分析仪器 | 扫描探针显微镜 | 真空下使用扫描隧道显微镜系统 | NTEGRASPM CONTROLL ER | 可在高真空度下实现高清晰的纳米级成像、进行单分子实验 | 物理学,材料科学 | 季华实验室 | 提供测试服务 | 先进材料 | 李焱根 | 13928553054 | 参考实验室收费标准，面议，详见https://gxw.jihualab.com:8090
928 | 分析仪器 | 色谱仪器 | 便携式电子鼻 | PEN3 | 检测 | 食品科学技术 | 广东省农业科学院蚕业与农产品加工研究所 | 样品测试、分析检测 | 汽车 | 刘伟峰 | 020-83628150 | 按小时计费，150元/小时
929 | 分析仪器 | 色谱仪器 | 超高效聚合物分析色谱系统 | ACQUITY APC | 广泛应用于聚合物科学领域，特别是在需要高性能材料和生物材料创新的环境中。该系统能够显著缩短实验周转时间，提高数据准确性，并优化方法开发，克服严苛的分离条件 | 环境科学技术及资源科学技术,化学,食品科学技术,药学 | 广东省科学院测试分析研究所（中国广州分析测试中心） | 对外委托服务检测 | 生物医药与大健康 | 黄思铭 | 020-87396896 | 800元/项
930 | 分析仪器 | 色谱仪器 | 多角度激光散射仪 | DAWN | 光散射技术结合凝胶渗透色谱，不仅可获得准确的重均绝对分子量及分布、分散度等，同时可获得纳米粒子（分子尺寸）大小、分子构象、支化度及聚集态等能反映大分子性能的重要参数。 | 中医学与中药学,化学,药学,材料科学 | 南方海洋科学与工程广东省实验室（珠海） | 样品测试、分析检测 | 先进材料 | 李晓霞 | 13726298892 | 按本单位收费标准执行，详见http://yqgx.sml-zhuhai.cn/
931 | 分析仪器 | 色谱仪器 | 凝胶渗透色谱-18角激光光散射联用仪 | DAWN | 主要应用于小分子物质的分离和鉴定，并可以用来分析化学性质相同分子体积不同的高分子同系物。 | 化学,材料科学 | 季华实验室 | 提供测试服务 | 先进材料 | 李焱根 | 13928553054 | 600元/小时（单个样品超过20min，按时长收费），或者200元/样品，详见https://gxw.jihualab.com:8090
932 | 分析仪器 | 色谱仪器 | 元素分析仪1套（4103） | vario MACRO cube | 测定C、H、O、N、S | 化学,物理学 | 广东省科学院测试分析研究所（中国广州分析测试中心） | 样品测试、分析检测 | 通用基础支撑 | 许凭厘 | 020-87681384 | 300元/项
933 | 分析仪器 | 生化分离分析仪器 | ODYSSEY 双色红外激光成像仪 | 9140 | 双色红外激光成像，用于蛋白质、核酸等生物分子的检测和定量分析，支持Western blot、凝胶成像、组织切片成像等多种应用 | 基础医学,生物学,临床医学 | 深圳湾实验室 | 样品测试、分析检测、技术咨询 | 生物医药与大健康 | 刘静 | 0755-26849360 | 按项目收费，详情请咨询，详见网站http://equipbooking.szbl.ac.cn/
934 | 分析仪器 | 生化分离分析仪器 | 超高速离心机 | Optima XE-100 | 超速离心机，最高转速可达100,000RPM，最大容量可达6x250ml以上，是目前分子生物学研究及检测中必备的大型仪器设备之一，应用范围广泛，可以完成各种细胞、核酸、蛋白等大分子物质的分离和纯化工作，还可以完成各种亚细胞器和病毒组分分离，是细胞生物学、基因组学、蛋白组学等研究的重要工具。 | 基础医学,中医学与中药学,药学 | 广州中医药大学 | 样品测试、分析检测 | 生物医药与大健康 | 李佩 | 15840408616 | 校外自主上机：90元/小时
935 | 分析仪器 | 生化分离分析仪器 | 超高速离心机 | Optima XE-100 | 超速离心机，最高转速可达100,000RPM，最大容量可达6x250ml以上，是目前分子生物学研究及检测中必备的大型仪器设备之一，应用范围广泛，可以完成各种细胞、核酸、蛋白等大分子物质的分离和纯化工作，还可以完成各种亚细胞器和病毒组分分离，是细胞生物学、基因组学、蛋白组学等研究的重要工具。 | 基础医学,中医学与中药学,药学 | 广州中医药大学 | 样品测试、分析检测 | 生物医药与大健康 | 李佩 | 15840408616 | 校外自主上机：90元/小时
936 | 分析仪器 | 生化分离分析仪器 | 蛋白结晶优化移液工作站 | Formulator16 | 用于自动化蛋白结晶实验的移液操作和条件优化，包括精确移液、液体处理及结晶条件的高通量筛选 | 基础医学,生物学,临床医学 | 深圳湾实验室 | 样品测试、分析检测、技术咨询 | 生物医药与大健康 | 刘静 | 0755-26849360 | 60元/板
937 | 分析仪器 | 生化分离分析仪器 | 蛋白稳定性分析仪 | Unchained labs Uncle；Uncle | 可测定高浓度蛋白自相互作用系数 G22，化学诱导蛋白质变性稳定性参数ΔG、 C1/2和ΔΔG，样品黏度，蛋白样品中变性成分 的比例，研究蛋白构象及聚集等温稳定性 | 基础医学,中医学与中药学,药学 | 广州中医药大学 | 样品测试、分析检测 | 生物医药与大健康 | 殷瑜 | 13570586113 | 校外委托测试400元/小时
938 | 分析仪器 | 生化分离分析仪器 | 蛋白显影仪（双色红外激光成像仪） | 9140 | 双色荧光定量Western Blot、双色蛋白磷酸化实验、基于微孔板的In-Cell-Western实验、考马斯亮蓝凝胶成像、蛋白芯片成像、EMSA凝胶电泳迁移率实验、组织切片成像。 | 基础医学,生物学,临床医学 | 深圳湾实验室 | 样品测试、分析检测、技术咨询 | 生物医药与大健康 | 刘静 | 0755-26849360 | 按项目收费，详情请咨询，详见网站http://equipbooking.szbl.ac.cn/
939 | 分析仪器 | 生化分离分析仪器 | 非接触式纳升级声波移液系统 | Echo 650 | 1. 无物理接触-不用枪头： 保持样品完整-不接触样品；集中能量在弯液面进行低 能量移液；每次转移固定 2.5纳升液体。 2. 快速灵活的移液：每秒钟75-700次微滴；可进行任意孔到任意孔的移液。 3. 减少使用试剂和耗材的消耗，降低费用；提高实验准确性和精确性；杜绝交叉污染；高通量（384,1536）。 | 基础医学,生物学,临床医学 | 深圳湾实验室 | 样品测试、分析检测、技术咨询 | 生物医药与大健康 | 刘静 | 0755-26849360 | 400元/小时
940 | 分析仪器 | 生化分离分析仪器 | 非接触式声波移液高通量实验室工作站 | Echo 555 | 基于声波喷射技术的非接触式移液工作站，专为高通量药物筛选、基因组学及化合物管理设计。其核心功能包括无吸头精准转移（避免交叉污染）、纳升级液体处理（适用于低体积珍贵样本），支持直接从源板到目标板的转移（如DMSO化合物库、siRNA或CRISPR试剂）。该系统可无缝整合到自动化平台中，适用于剂量响应实验、高通量筛选（HTS）及微反应体系构建，显著提升实验效率和重现性。 | 基础医学,生物学,临床医学 | 深圳湾实验室 | 样品测试、分析检测、技术咨询 | 生物医药与大健康 | 刘静 | 0755-26849360 | 500元/小时
941 | 分析仪器 | 生化分离分析仪器 | 非接触式声波移液高通量实验室工作站 | Echo 555 | 基于声波喷射技术的非接触式移液工作站，专为高通量药物筛选、基因组学及化合物管理设计。其核心功能包括无吸头精准转移（避免交叉污染）、纳升级液体处理（适用于低体积珍贵样本），支持直接从源板到目标板的转移（如DMSO化合物库、siRNA或CRISPR试剂）。该系统可无缝整合到自动化平台中，适用于剂量响应实验、高通量筛选（HTS）及微反应体系构建，显著提升实验效率和重现性。 | 基础医学,生物学,临床医学 | 深圳湾实验室 | 样品测试、分析检测、技术咨询 | 生物医药与大健康 | 刘静 | 0755-26849360 | 按项目收费，详情请咨询，详见网站http://equipbooking.szbl.ac.cn/
942 | 分析仪器 | 生化分离分析仪器 | 分子相互作用仪 | Biacore T200 | 可实现蛋白-蛋白、蛋白-小分子、多肽、糖类或脂类等生物分子之间相互作用的检测；可满足分子结合亲和力，动力学，分子复合体的组装形式，筛选分子相互作用库，浓度以及垂钓实验等研究需求。 | 生物学,水产学,农学,地球科学 | 南方海洋科学与工程广东省实验室（珠海） | 样品测试、分析检测 | 生物医药与大健康 | 肖鹏莉 | 13068833508 | 按本单位收费标准执行，详见http://yqgx.sml-zhuhai.cn/
943 | 分析仪器 | 生化分离分析仪器 | 共聚焦高内涵成像分析系统 | ImageXpress MicroConfocal | 捕获微小生物有机体、组织、3D细胞球分析以及细胞或细胞内事件的高质量图像。适用于细胞的毒理、药理、生理等定量分析实验，实现从传统定性分析到定量分析的转变。 | 生物学,水产学,农学,地球科学 | 南方海洋科学与工程广东省实验室（珠海） | 样品测试、分析检测 | 生物医药与大健康 | 李晓霞 | 13726298892 | 按本单位收费标准执行，详见http://yqgx.sml-zhuhai.cn/
944 | 分析仪器 | 生化分离分析仪器 | 激光粒度仪 | Mastersizer 3000 | 激光粒度仪提供高精度的粒径测量结果 | 基础医学,生物学,临床医学 | 深圳湾实验室 | 样品测试、分析检测、技术咨询 | 先进材料 | 刘静 | 0755-26849360 | 粒度测定，150/样
945 | 分析仪器 | 生化分离分析仪器 | 激光显微切割系统 | LMD6500 | 激光纤维切割 | 基础医学,临床医学 | 南方医科大学 | 可切割组织、活细胞、染色体、荧光样品； 可实现切割任何形状和面积的样本。 | 生物医药与大健康 | 陈易斯、张天歌 | 020-61647467 | 收费标准以中心实验室系统为准,详见https://portal.smu.edu.cn/zxsys/yqsb.htm
946 | 分析仪器 | 生化分离分析仪器 | 流变仪 | HR20 | 用来研究样品的流动和变形，是评估材料从流体到柔软的固体材料特征非常有价值的技术，可以在选择材料、预估产品的性能和改进质量方面提供重要的信息。可以提供从水到工程塑料或沥青等绝大多数材料的快速表征。最常见的研究领域包括：石油、凝胶、分散液、涂料、浆料和聚合物（熔体和固体），是新品开发、最终性能预测、工艺优化和质量控制的强大工具。 | 基础医学,生物学,临床医学 | 深圳湾实验室 | 样品测试、分析检测、技术咨询 | 先进材料 | 刘静 | 0755-26849360 | 按项目收费，详情请咨询，详见网站http://equipbooking.szbl.ac.cn/
947 | 分析仪器 | 生化分离分析仪器 | 酶联免疫斑点分析仪 | S6 Ultra | 单色或双色酶联免疫斑点检测分析 荧光免疫斑点检测分析 抗体中和实验检测分析 微生物斑点实验检测分析 | 基础医学,生物学,临床医学 | 深圳湾实验室 | 样品测试、分析检测、技术咨询 | 生物医药与大健康 | 刘静 | 0755-26849360 | 150元/小时
948 | 分析仪器 | 生化分离分析仪器 | 膜片钳放大器 | MultiClamp 700B | 采集细胞单个离子通道，或者多个离子通道的电流，并且对放电信号实时记录、存储和分析。观察和记录离子通道电流及其开闭时程、可得到各种离子通道开放的电流幅值分布、开放几率、开放寿命分布信息主要用于研究神经细胞的生理活动，例如胞吞胞吐、细胞分泌等，主要可以开展以下等方面的研究：低噪声单通道记录、低噪声全细胞膜片钳记录、电压钳记录、使用高阻电极的胞内电压记录使用金属电极的场电位记录、人造膜记录（脂双层实验） | 基础医学,生物学,临床医学 | 深圳湾实验室 | 样品测试、分析检测、技术咨询 | 生物医药与大健康 | 刘静 | 0755-26849360 | 按项目收费，详情请咨询，详见网站http://equipbooking.szbl.ac.cn/
949 | 分析仪器 | 生化分离分析仪器 | 纳升级液体工作站 | mosquito LCP | 用于纳升级液体的精确分配与处理，支持药物筛选、基因组学研究和蛋白质结晶等实验操作 | 基础医学,生物学,临床医学 | 深圳湾实验室 | 样品测试、分析检测、技术咨询 | 生物医药与大健康 | 刘静 | 0755-26849360 | 按项目收费，详情请咨询，详见网站http://equipbooking.szbl.ac.cn/
950 | 分析仪器 | 生化分离分析仪器 | 平行生物反应器 | 5系列,2.4L*4T&J-Minibox Intelli-Ferm | 生物技术在医药领域的许多方面取得了巨大的进展.如在西药中利用传统发酵工程生产抗生素、酶制剂 以及β-胡萝卜素等；利用转基因技术生产干扰素、胰岛素、生长因子等几十种新药和疫苗 .在传统中药材中,可细胞工程和发酵工程合成相关的中药成分。采购该仪器设备主要用于教学科研工作,包括以下用途。 1、抗生素的微生物合成研究 2、维生素类药物的微生物生产研究 3、多烯脂肪酸的微生物生产研究 4、医用酶制剂的发酵生产研究 5、紫杉醇的微生物合成研究 6、通过筛选高产细胞系,改进培养条件和技术,设计适合植物培养细胞的发酵罐 | 中医学与中药学,生物学 | 广州中医药大学 | 可以进行微生物发酵,摸索发酵条件,生物转化等。 | 生物医药与大健康 | 殷瑜 | 13570586113 | 校外委托测试100元/小时
951 | 分析仪器 | 生化分离分析仪器 | 全自动蛋白晶体观察分析仪 | Rock Imager 1000 | 自动化观察和分析蛋白晶体结构，支持药物研发与生物分子研究 | 基础医学,生物学,临床医学 | 深圳湾实验室 | 样品测试、分析检测、技术咨询 | 生物医药与大健康 | 刘静 | 0755-26849360 | 250元/板
952 | 分析仪器 | 生化分离分析仪器 | 全自动脱水机 | HistoCore PEGASUS | 提供快速、高质量的组织脱水 | 基础医学,中医学与中药学,药学 | 广州中医药大学 | 样品测试、分析检测 | 生物医药与大健康 | 王少贵 | 15595837833 | 100元/次
953 | 分析仪器 | 生化分离分析仪器 | 全自动微生物鉴定和药敏分析系统 | VITEK 2 COMPACT | 1. 微生物鉴定、药物敏感性测试；2. 食品/临床等领域环境卫生物和致病微生物检测和溯源；3. 微生物耐药特性分析及其生理生化特性变化。 | 环境科学技术及资源科学技术,生物学,地球科学,材料科学 | 广东工业大学 | 样品测试、分析检测、技术咨询 | 生物医药与大健康 | 黄老师 | 020-39262392 | 咨询后按需求面议，详见https://yqgx.gdut.edu.cn/gdut-eqmgr/login
954 | 分析仪器 | 生化分离分析仪器 | 全自动样品凝胶处理平台 | Preplinc AS4 | 食用农产品样品前处理 | 化学,食品科学技术 | 广东省科学院生物与医学工程研究所 | 样品测试、分析检测 | 生物医药与大健康 | 钟宏星 | 020-84168056 | 定制化需求面议
955 | 分析仪器 | 生化分离分析仪器 | 生物分子相互作用仪 | PlexArray HT A100 | 分子作用检测分析 | 基础医学,临床医学 | 南方医科大学 | 1.高通量分子相互作用检测 2.特异性结合动力学、亲和力实时检测 3.药物筛选 4.抗原抗体表征 5.生物标记物发现 6.食品安全与质量检测 | 生物医药与大健康 | 陈易斯、张天歌 | 020-61647467 | 收费标准以中心实验室系统为准,详见https://portal.smu.edu.cn/zxsys/yqsb.htm
956 | 分析仪器 | 生化分离分析仪器 | 实验动物能量代谢监测系统(大学城） | CLAMS-16M | 可同步监测16只实验动物在不同状态下的氧气消耗量、二氧化碳呼出量、热量以及呼吸熵RER等指标，结合动物在相应状态下饮水/摄食量、排泄物收集以及睡眠规律的表现，完成实验动物的基础代谢率进行整体的分析。 | 基础医学,中医学与中药学,药学 | 广州中医药大学 | 样品测试、分析检测 | 生物医药与大健康 | 郑媚 | 13427549103 | 校外：200 元/天/笼
957 | 分析仪器 | 生化分离分析仪器 | 实验动物能量代谢监测系统(三元里） | CLAMS-16M | 可同步监测16只实验动物在不同状态下的氧气消耗量、二氧化碳呼出量、热量以及呼吸熵RER等指标，结合动物在相应状态下饮水/摄食量、排泄物收集以及睡眠规律的表现，完成实验动物的基础代谢率进行整体的分析。 | 基础医学,中医学与中药学,药学 | 广州中医药大学 | 样品测试、分析检测 | 生物医药与大健康 | 余大为 | 13527765038 | 校外：200 元/天/笼
958 | 分析仪器 | 生化分离分析仪器 | 数字式单分子免疫阵列分析仪 | Simoa HD-X | 可以同时检测核酸和蛋白; 检测系统配置白光光源和多波长激发光源，仪器自动切换，高精度CCD，低背景，超低噪音 | 基础医学,生物学,临床医学 | 深圳湾实验室 | 样品测试、分析检测、技术咨询 | 生物医药与大健康 | 刘静 | 0755-26849360 | 按项目收费，详情请咨询，详见网站http://equipbooking.szbl.ac.cn/
959 | 分析仪器 | 生化分离分析仪器 | 双色红外激光成像仪 | 9140 | 实现双色红外荧光同步检测，用于蛋白质印迹、核酸凝胶成像及活体小动物成像，支持基因表达定量分析和生物分子相互作用研究 | 基础医学,生物学,临床医学 | 深圳湾实验室 | 样品测试、分析检测、技术咨询 | 生物医药与大健康 | 刘静 | 0755-26849360 | 按项目收费，详情请咨询，详见网站http://equipbooking.szbl.ac.cn/
960 | 分析仪器 | 生化分离分析仪器 | 体外模拟消化系统（配GI检测模块） | Nutrascan、GI20 | 用于研究人类和动物的营养价值评估，污染物安全评价，添加剂稳定性研究，功能食品等方向。通过模拟一系列孵化过程中酶消化食物，在生物学pH和温度下模仿口腔、胃和胰腺阶段食物消化。使用在口腔、胃和小肠中发现的水解酶组合一次水解蛋白质、脂肪和淀粉。可以获得消化的中间产物，或者终端产物，进行个性化研究。此外可通过选配的模块进行血糖指数的预测，抗性淀粉实验的研究。 | 化学 | 广东省农业科学院蚕业与农产品加工研究所 | 适用于大部分食物（例如饼干、变薄、意大利面、蛋糕、早餐食物、米饭、零食等）的体外模拟口腔、胃和胰腺阶段的消化，并进行血糖生产指数的体外预测。 | 生物医药与大健康 | 李萍 | 15521027158 | 定制化需求咨询后面议
961 | 分析仪器 | 生化分离分析仪器 | 微滴式数字PCR系统 | QX200 | PCR检测 | 基础医学,临床医学 | 南方医科大学 | 杂来源样品中含量极低核酸分子的检测、NGS数据验证、NGS测序文库的鉴定、miRNA等差异微小的基因表达研究、癌症生物标志研究和拷贝数变异分析，以卓越的灵敏度和解析能力测量癌症突变的变异程度、检测稀有的DNA 靶拷贝以及解析拷贝数变异状态、对靶 DNA 或 RNA 分子进行绝对定量分析，基因表达（极低量），稀有碱基突变，单拷贝数分析等。 | 生物医药与大健康 | 陈易斯、张天歌 | 020-61647467 | 收费标准以中心实验室系统为准,详见https://portal.smu.edu.cn/zxsys/yqsb.htm
962 | 分析仪器 | 生化分离分析仪器 | 微生物克隆筛选系统 | Q-pix 420HT | 拥有白光和荧光成像，自动化挑取微生物菌落，实现样品涂布，文库筛选和管理，通量点膜等。在合成生物学，工业微生物改造/筛选，噬菌体展示，蛋白表达，酶定向进化，生物燃料，基因合成和文库构建方面 | 基础医学,生物学,临床医学 | 深圳湾实验室 | 样品测试、分析检测、技术咨询 | 生物医药与大健康 | 刘静 | 0755-26849360 | 按项目收费，详情请咨询，详见网站http://equipbooking.szbl.ac.cn/
963 | 分析仪器 | 生化分离分析仪器 | 微生物自动鉴定及药敏分析系统 | VITEK 2 Compact | 可一次性对30个微生物样品进行分类鉴定，细菌生理生化特征分析以及耐药性分析。带有微生物鉴定数据库，可全自动鉴定菌种类型不少于600种。 | 生物学,水产学,农学,地球科学 | 南方海洋科学与工程广东省实验室（珠海） | 样品测试、分析检测 | 生物医药与大健康 | 肖鹏莉 | 13068833508 | 按本单位收费标准执行，详见http://yqgx.sml-zhuhai.cn/
964 | 分析仪器 | 生化分离分析仪器 | 细胞成像微孔板检测仪 | Cytation7 | 将数字化的正置和倒置显微成像技术与传统的多模式微孔板检测技术结合于一体，支持透射光成像模式和反射光成像模式，集高通量、自动化、多模式为一套系统 | 基础医学,生物学,临床医学 | 深圳湾实验室 | 样品测试、分析检测、技术咨询 | 生物医药与大健康 | 刘静 | 0755-26849360 | 150元/小时
965 | 分析仪器 | 生化分离分析仪器 | 细胞能量代谢分析仪 | XFe96 | 细胞能量检测分析 | 基础医学 | 南方医科大学 | 安捷伦 Seahorse XFe96 分析仪以 96 孔板形式测量活细胞的耗氧率 (OCR) 和细胞外酸化率 (ECAR)。OCR 和 ECAR 是线粒体呼吸和糖酵解以及 ATP 生成速率的关键指标。综合这些检测结果可在系统水平表征培养细胞和体外样品的细胞代谢功能。 | 生物医药与大健康 | 陈易斯、张天歌 | 020-61647467 | 收费标准以中心实验室系统为准,详见https://portal.smu.edu.cn/zxsys/yqsb.htm
966 | 分析仪器 | 生化分离分析仪器 | 小动物微透析检测系统 | ESP-64 | 微透析-HPLC-ECD是一种从生物活体内进行微量取样、检测的技术，整套系统以微透析原理为基础，将具有透析作用的微探针置于采样的生物组织内，在存在浓度差的条件下，小分子物质通过透析膜扩散进入微探针内，并被微透析管路中连续流动的灌流液不断带出，所采集的样品经过高效液相-电化学检测器（HPLC-ECD）的分离和测试，即可得到特定区域中目标物质的精确含量。 | 基础医学,中医学与中药学,药学 | 广州中医药大学 | 样品测试、分析检测 | 生物医药与大健康 | 宋亚威 | 13288824450 | 校外：200 元/小时
967 | 分析仪器 | 生化分离分析仪器 | 荧光非损伤微测系统 | NMT100S-I-XY | 通过选择性微电极传感器，在不接触、不损伤生物活体样品的情况下，检测样品吸收或排出的分子、离子，可检测的分子、离子包括：Ca2+、H+、K+、Na+、NH4+、NO3-、Cd2+ 、Mg2+、Cl-。 | 生物学,水产学,农学,地球科学 | 南方海洋科学与工程广东省实验室（珠海） | 样品测试、分析检测 | 生物医药与大健康 | 李晓霞 | 13726298892 | 按本单位收费标准执行，详见http://yqgx.sml-zhuhai.cn/
968 | 分析仪器 | 生化分离分析仪器 | 油脂氧化测定仪 | Fibra.one | 可用于洗发香波和护发调理剂的梳理功测试，进行发用产品的易梳理性、顺畅性及丝滑性功效宣称。 | 基础医学,药学,临床医学 | 广东药科大学 | 样品测试、分析检测 | 先进材料 | 田素英 | 15362965291 | 160元/小时，定制化需求面议
969 | 分析仪器 | 生化分离分析仪器 | 自动化移液工作站 | Biomek i7 | 高通量移液分析：1.核酸提取：磁珠法； 2.PCR 和测序建库反应体系构建及纯化； 3.药物开发及基础研究应用：高通量酶学筛选、细胞表型筛选等； 4.基因组学应用：二代测序文库制备、转录组测序等； 5.合成生物学研究：分子克隆等； 6.质谱前处理应用：蛋白质组学、脂类组学、代谢组学样品前处理等； | 基础医学,生物学,临床医学 | 深圳湾实验室 | 样品测试、分析检测、技术咨询 | 生物医药与大健康 | 刘静 | 0755-26849360 | 送样测试：350元/小时（工程师编写程序、调试，全程辅助上机）
970 | 分析仪器 | 生化分离分析仪器 | 自动化移液工作站 | Bravo | 1、高通量液体处理：支持96孔板和384孔板的高通量移液操作，可扩展至1536孔板。 适用于PCR准备、样本稀释、试剂分配、细胞培养等应用。 2、精准移液：可处理从纳升（nL）到毫升（mL）范围的液体体积，满足低体积和高精度需求。支持多通道并行操作，提高效率。 3、自动化与集成：可整合到自动化流水线中，与机械臂、微孔板读板机等设备联用。支持自定义脚本编程（如VWorks软件），实现复杂实验流程自动化。 4、适应性设计：模块化设计，可配置不同移液头（如固定/可调间距）、板位和附件（振荡器、温控模块等）。兼容多种耗材（深孔板、微孔板、试管等）。 | 基础医学,生物学,临床医学 | 深圳湾实验室 | 样品测试、分析检测、技术咨询 | 生物医药与大健康 | 刘静 | 0755-26849360 | 按项目收费，详情请咨询，详见网站http://equipbooking.szbl.ac.cn/
971 | 分析仪器 | 生化分离分析仪器 | 自动移液工作站 | Biomek i5 | 自动化工作站可轻松精准地完成移液、梯度稀释、分液以及合并液体等液体处理工作，满足客户不断变化的需求，被广泛应用于生物工程、DNA质 粒纯化、药物筛选、ELISA反应、PCR前处理、DNA测序处理、临床检验样品处理及血站系统高通量样品分析工作 | 基础医学,生物学,临床医学 | 深圳湾实验室 | 样品测试、分析检测、技术咨询 | 生物医药与大健康 | 刘静 | 0755-26849360 | 250元/小时
972 | 分析仪器 | 生化分析仪 | 多功能全自动蛋白表达分析仪 | Jess | 该仪器具有化学发光检测功能及荧光检测功能。可以检测红外和近红外光谱内的波长，可运行13个或25个样本，再加上多色荧光检测，每次实验可获取更多数据。 | 基础医学,生物学,临床医学 | 深圳湾实验室 | 样品测试、分析检测、技术咨询 | 生物医药与大健康 | 刘静 | 0755-26849360 | 200 元/次，不提供试剂和耗材
973 | 分析仪器 | 生化分析仪 | 高级全自动微生物鉴定及药敏分析系统 | VITEK 2 COMPACT | 样品测试、分析检测 | 生物学,化学 | 广东省科学院测试分析研究所（中国广州分析测试中心） | 样品测试、分析检测 | 生物医药与大健康 | 宋思园 | 020-87688166 | 1500-2000元/项
974 | 分析仪器 | 生化分析仪 | 全自动蛋白质表达定量分析系统 | Protein simple/Abby | 基于毛细管电泳免疫分析技术，无需制胶和转膜，自动完成微量蛋白上样、电泳分离、蛋白固定、抗体孵育、发光信号检测等步骤，可以进行蛋白质的绝对定量分析或相对定量分析。 | 生物学 | 南方医科大学 | 蛋白检测 | 生物医药与大健康 | 万山河 | 13042078058 | 0.83元/次
975 | 分析仪器 | 生化分析仪 | 体视学自动分析系统 | SI-01 | 可对生物体视学是由数学、定量分析技术、生物组织学和图像分析技术相结合所产生的一门新兴的边缘学科。体视学三维空间细胞计数成像系统是一套应用于神经生理，神经药理的专业图像分析系统。系统通过控制高精度的XYZ轴电动平台扫描连续组织切片，轻松完成多视野的组织轨迹，并借助软件将多个连续切片信息生成一个数据文件，以及根据每个切片的对应信息进行定量分析。系统突破普通图像采集装置对样品视野及景深取样的局限,可进行3维立体的数据采集。收集的数据再经由专业体视学分析软件进行相关分析,可对样品进行细胞计数,神经长度测量,细胞体积,表面积测量等。系统采用无偏统计学方法进行计算。 | 基础医学,中医学与中药学,药学 | 广州中医药大学 | 样品测试、分析检测 | 生物医药与大健康 | 赵家莹 | 15915830969 | 200元/小时
976 | 分析仪器 | 生化分析仪 | 细胞能量代谢分析仪 | XFe96 | 以 96 孔板形式测量活细胞的耗氧率 (OCR) 和细胞外酸化率 (ECAR)。OCR 和 ECAR 是线粒体呼吸和糖酵解以及 ATP 生成速率的关键指标。 | 基础医学,生物学,临床医学 | 深圳湾实验室 | 样品测试、分析检测、技术咨询 | 生物医药与大健康 | 刘静 | 0755-26849360 | 400元/小时
977 | 分析仪器 | 生物大分子分析系统 | 蛋白分子相互作用仪 | BIACORE 8K | 蛋白分子相互作用仪 | 基础医学,生物学,临床医学 | 深圳湾实验室 | 样品测试、分析检测、技术咨询 | 生物医药与大健康 | 刘静 | 0755-26849360 | 500元/小时
978 | 分析仪器 | 生物大分子分析系统 | 等温滴定微量热仪 | MICROCAL PEAQ-ITC AUTOMATED | 蛋白质等生物大分子与小分子化合物等之间的相互作用分析 | 基础医学,生物学,临床医学 | 深圳湾实验室 | 样品测试、分析检测、技术咨询 | 生物医药与大健康 | 刘静 | 0755-26849360 | 200元/小时
979 | 分析仪器 | 生物大分子分析系统 | 多角度静态激光光散射仪 | miniDAWN | 多角度静态激光光散射仪能在不破坏蛋白结构性质，准确地重均绝对分子量及分布、分散度等参数的同时，测得蛋白质等生物大分子的均一性、pH稳定性、热稳定性、以及蛋白质变复性等参数。 | 基础医学,生物学,临床医学 | 深圳湾实验室 | 样品测试、分析检测、技术咨询 | 生物医药与大健康 | 刘静 | 0755-26849360 | 按项目收费，详情请咨询，详见网站http://equipbooking.szbl.ac.cn/
980 | 分析仪器 | 生物大分子分析系统 | 高通量蛋白稳定性分析仪 | UNcle | 该设备整合了三种检测技术——差式扫描全光谱荧光（DSF）、静态光散射（SLS）和动态光散射（DLS），用户只需要少量样品即可在几小时内完成所有数据分析，筛选出最佳制剂配方、候选分子或病毒载体等。 | 基础医学,生物学,临床医学 | 深圳湾实验室 | 样品测试、分析检测、技术咨询 | 生物医药与大健康 | 刘静 | 0755-26849360 | 350元/小时
981 | 分析仪器 | 生物大分子分析系统 | 高通量多参数微量蛋白稳定性分析仪 | uncle | 蛋白质稳定性研究，高通量检测蛋白药物 | 基础医学,生物学,临床医学 | 深圳湾实验室 | 样品测试、分析检测、技术咨询 | 生物医药与大健康 | 刘静 | 0755-26849360 | 400元/小时
982 | 分析仪器 | 生物大分子分析系统 | 高通量分子相互作用分析仪 | Octet RED384 | 生物大分子及化合物小分子的高通量分子相互作用分析 | 基础医学,生物学,临床医学 | 深圳湾实验室 | 样品测试、分析检测、技术咨询 | 生物医药与大健康 | 刘静 | 0755-26849360 | 400元/小时
983 | 分析仪器 | 生物大分子分析系统 | 高通量生物分子互作仪 | Biacore 8K+ | 基于表面等离子体共振技术，实时检测生物分子间相互作用（如蛋白质-药物结合动力学），支持高通量并行分析及多参数数据采集。 | 基础医学,生物学,临床医学 | 深圳湾实验室 | 样品测试、分析检测、技术咨询 | 生物医药与大健康 | 刘静 | 0755-26849360 | 500元/小时
984 | 分析仪器 | 生物大分子分析系统 | 生物分子相互作用仪 | Octet Red96 | Octet RED96生物分子相互作用仪广泛应用于药物研究与开发，包括蛋白质/抗体/多肽药物，核酸药物等各类基于药物与靶标特异性亲和力的药物筛选和开发。 | 生物学,药学 | 广东工业大学 | Octet RED96生物分子相互作用仪广泛应用于药物研究与开发，包括蛋白质/抗体/多肽药物，核酸药物等各类基于药物与靶标特异性亲和力的药物筛选和开发。 | 生物医药与大健康 | 王宇 | 020-39325249 | 咨询后按需求面议，详见https://yqgx.gdut.edu.cn/gdut-eqmgr/login
985 | 分析仪器 | 生物大分子分析系统 | 微量热泳动分子互作仪 | Monolith | 在液体环境中快速、精确地定量检测各种类型的分子间相互作用力 | 基础医学,生物学,临床医学 | 深圳湾实验室 | 样品测试、分析检测、技术咨询 | 生物医药与大健康 | 刘静 | 0755-26849360 | 400元/小时
986 | 分析仪器 | 生物化学发光仪 | 超高灵敏度化学发光成像系统 | ChemiDoc Touch | 用于化学发光，光密度成像，荧光成像，免染胶成像等。 | 生物学,药学 | 广东工业大学 | 样品测试与分析检测 | 生物医药与大健康 | 王宇 | 020-39325249 | 校外价:100元/时；详情请咨询
987 | 分析仪器 | 生物化学发光仪 | 多光谱激光成像仪 | Amersham Typoon | 多种生物样品的多光谱激光成像分析 | 基础医学,生物学,临床医学 | 深圳湾实验室 | 样品测试、分析检测、技术咨询 | 生物医药与大健康 | 刘静 | 0755-26849360 | 200元/小时
988 | 分析仪器 | 生物化学发光仪 | 全景数字切片荧光扫描系统 | VS200 | 支持多模态成像与高通量样本扫描（单次最大210个），适配大尺寸病理切片或组织样本。精准荧光标记物检测（6通道），结合高NA物镜（100X，N.A.1.45）实现亚细胞级分辨率。软件自动化识别目标区域，实时反卷积优化图像质量，批量处理中支持优先扫描及样本替换。适用于病理分析、药物筛选及多靶点研究，满足高精度定量（荧光强度/形态参数）及高效数据产出需求。 | 基础医学,中医学与中药学,药学 | 广州中医药大学 | 样品测试、分析检测 | 生物医药与大健康 | 欧阳雨林 | 18027661960 | 校外：250元/小时
989 | 分析仪器 | 生物化学发光仪 | 实时荧光定量PCR仪 | *Lightcycler-480II | 通过对PCR扩增反应中每一个循环产物荧光信号的实时检测从而实现对起始模板定量及定性的分析 | 基础医学,中医学与中药学,生物学,药学 | 广州中医药大学 | 样品测试、分析检测 | 生物医药与大健康 | 常振仪 | 18924250060 | 150元/小时
990 | 分析仪器 | 生物化学发光仪 | 实时荧光定量PCR仪 | CFX OPUS 96 | 通过对PCR扩增反应中每一个循环产物荧光信号的实时检测从而实现对起始模板定量及定性的分析 | 基础医学,中医学与中药学,生物学,药学 | 广州中医药大学 | 样品测试、分析检测 | 生物医药与大健康 | 林淑君 | 15876598896 | 150元/小时
991 | 分析仪器 | 生物化学发光仪 | 荧光定量PCR仪1 | QuantStudio 5 | 支持高通量实时荧光定量PCR，适用于基因表达分析（绝对/相对定量）、病原体检测、SNP分型及HRM突变筛查。多色荧光通道适配多种探针/染料，结合快速温控（30分钟完成运行）确保高效实验流程。全孔同步采集消除时间偏差，ROX校正提升数据精准度。 | 基础医学,中医学与中药学,药学 | 广州中医药大学 | 样品测试、分析检测 | 生物医药与大健康 | 王俊岩 | 18809879215 | 校外：200元/小时
992 | 分析仪器 | 生物芯片系统 | 基因芯片点样仪 | Smart Arrayer 48 | 基因芯片 | 生物学,农学 | 广东省农业科学院农业生物基因研究中心 |  | 生物医药与大健康 | 牛志凯 | 020-85161579 | 定制化需求面议
993 | 分析仪器 | 生物芯片系统 | 生物芯片点样仪 | Nano-Plotter 3.3 | 主要用于生物芯片点样，以用于蛋白质组学，膜蛋白靶向降解，以及新型微流控 检测平台等科研项目的研究和开发。同时，该设备还可升级扩展为 3D 生物打印平台，用 于打印单细胞微阵列，类器官和生物组织等。 | 基础医学,生物学,临床医学 | 深圳湾实验室 | 样品测试、分析检测、技术咨询 | 生物医药与大健康 | 刘静 | 0755-26849360 | 800元/小时
994 | 分析仪器 | 生物芯片系统 | 液相芯片系统（多功能流式点阵仪） | Luminex200 | 多功能流式点阵仪Luminex200用于免疫分析、核酸分析、酶学分析、受体和配体分析等临床检测和科学研究。可运用到多种生物检测中，包括免疫分析、基因分型、基因表达、酶分析等。 | 基础医学,生物学,临床医学 | 深圳湾实验室 | 样品测试、分析检测、技术咨询 | 生物医药与大健康 | 刘静 | 0755-26849360 | 600元/小时
995 | 分析仪器 | 生物芯片系统 | 液相悬浮芯片系统 | FLEXMAP 3D | 利用微球双重荧光标记和液流分散激光自动检测技术，实现核酸、酶、受体、抗体、抗原、小分子有机物等多通道高通量分析，用于蛋白、核酸、酶、受体、抗体、抗原、小分子有机物等多指标分析，可应用于基因表达、SNP分型、MicroRNA、细胞因子检测、药物筛选等。 | 环境科学技术及资源科学技术,生物学,水产学,农学 | 南方海洋科学与工程广东省实验室（珠海） | 分析检测 | 生物医药与大健康 | 肖鹏莉 | 13068833508 | 按本单位收费标准执行，详见http://yqgx.sml-zhuhai.cn/
996 | 分析仪器 | 示差扫描量热计 | 差示扫描量热仪 | DSC 8000 | 具有调制功能，能将复杂、叠加的转变分离为易于解析的成分，在实验的同时能够实时观测样品的总热流、总比热、可逆比热、可逆热流、不可逆（动力学）热流、调制温度、调制热流、温度振幅、热流振幅等 | 基础医学,生物学,临床医学 | 深圳湾实验室 | 样品测试、分析检测、技术咨询 | 先进材料 | 刘静 | 0755-26849360 | 300元/小时
997 | 分析仪器 | 示差扫描量热计 | 差示扫描量热仪 | DSC Q2000 | 测量材料在受控温度下的热流变化，分析相变、热稳定性等性质。 | 材料科学 | 广东工业大学 | 样品测试 | 先进材料 | 李代兵 | 020-39322410 | 校外价:200元/样；详情请咨询
998 | 分析仪器 | 示差扫描量热计 | 差示扫描量热仪 | DSC2500 | 玻璃化转变温度、氧化诱导温度、比热容、热稳定性测试 | 材料科学 | 佛山仙湖实验室 | 比热容分析，材料热稳定性能测试 | 先进材料 | 刘老师 | 0757-63815818 | 详见预约平台收费标准（https://crtem.xhlab.cn/customer/index/index.html）
999 | 分析仪器 | 示差扫描量热计 | 多功能差示扫描量热仪 | DSC204F1 Phoenix | 分析材料的热行为，如相变、热稳定性与反应热。 | 环境科学技术及资源科学技术,化学工程,机械工程,材料科学 | 广东工业大学 | 样品测试、分析检测、技术咨询、认证服务 | 先进材料 | 庄敏 | 13922217924 | 咨询后按需求面议，详见https://yqgx.gdut.edu.cn/gdut-eqmgr/login
1000 | 分析仪器 | 示差扫描量热计 | 高压差示扫描量热仪 | DSC 204 HP | 在常压或高压、静态或动态的环境下，并一定的温度程序（升／ 降／恒温）控制下，观察样品端和参比端的热流差随温度或时间的变化过程，以此获取样品在温度程序过程中的吸热、放热、比热变化等相关热效应信息，计算热效应的吸放热量（热焓）与特征温度（起始点，峰值，终止点...） | 物理学,材料科学,工程与技术科学基础学科 | 季华实验室 | 提供测试服务 | 先进材料 | 李焱根 | 13928553054 | 参考实验室收费标准，面议，详见https://gxw.jihualab.com:8090
1001 | 分析仪器 | 顺磁共振波谱仪 | 电子顺磁共振波谱仪 | EMXplus-10/12 | 电子顺磁共振（EPR）是一项检测具有未成对电子样品的波谱方法。即使是在正在进行的化学和物理反应中，它也能获得有意义的物质结构信息和动态信息，且不影响这些反应。EPR被广泛应用于化学、物理、生物医学及材料科学等领域中，是弥补其它分析手段的理想技术。 EMXPlus波谱仪能研究气体、液体和固体样品的顺磁性，对样品具有无破坏性，无干扰检测。其配备的变温系统，可以实现测试样品处于100K-600K连续变化的温度下的原位测试；设备配备的Spin-counting功能，可以方便地对样品内自由电子进行绝对定量，无需参考样品；系统配备的附件UV系统，能够对样品进行紫外光照处理，进行紫外光照的原位测试实验。 | 环境科学技术及资源科学技术,化学,物理学,材料科学 | 广东工业大学 | 自由基、金属等检测 | 生物医药与大健康 | 李航 | 020-39349149 | 收费标准详见单位仪器预约网站http://222.200.97.144/index.aspx
1002 | 分析仪器 | 顺磁共振波谱仪 | 电子顺磁共振波谱仪系统 | A200-9.5/12 | 检测材料中未配对电子的存在和特性，分析自由基、过渡金属离子等未成对电子体系的浓度、结构和动力学性质。 测量电子顺磁共振波谱，获取有关分子结构、化学键、电子云分布等信息。 研究材料在磁场中的磁学性质和电子自旋相互作用。 | 化学 | 广东工业大学 | 为科研机构提供电子顺磁共振分析服务，支持基础科学研究和新材料开发。 为生物医学研究机构检测生物样品中的自由基和氧化应激状态，辅助疾病诊断和治疗研究。 为化工企业评估材料的稳定性和抗氧化性能，指导生产工艺优化。 | 先进材料 | 林绪亮 | 18620894227 | 咨询后按需求面议，详见https://yqgx.gdut.edu.cn/gdut-eqmgr/login
1003 | 分析仪器 | 同位素质谱仪 | 薄膜进样质谱仪 | HPR-40MIMS | 仪器简介：薄膜进样质谱仪（MIMS）是利用气体过滤膜系统的取样探针或循环水取样器，直接从样品中将溶解性气体吸入质谱仪真空分析室，经过离子化，由质谱仪检测器进行分析，得出气体组成和含量信息的设备。 | 环境科学技术及资源科学技术,生物学 | 广东工业大学 | 样品测试、分析检测、技术咨询 | 智能机器人与高端装备 | 白航 | 020-39349149 | 咨询后按需求面议，详见https://yqgx.gdut.edu.cn/gdut-eqmgr/login
1004 | 分析仪器 | 同位素质谱仪 | 多核素低能量小型加速器质谱仪 | XCAMS | 对转化成石墨的样品进行14C年龄测试 | 化学,考古学,地球科学 | 南方海洋科学与工程广东省实验室（珠海） | 能够测试的样品种类包括：贝壳、珊瑚、有孔虫、植被残骸、碳屑、土壤中的有机碳等 | 通用基础支撑 | 曹梦莉 | 13262777681 | 按本单位收费标准执行，详见http://yqgx.sml-zhuhai.cn/
1005 | 分析仪器 | 同位素质谱仪 | 多接收电感耦合等离子体质谱仪 | Thermo Fisher¦Neptune XT | 用于微区原位同位素及小束斑U-Pb年龄等测试分析 | 地球科学 | 南方海洋科学与工程广东省实验室（珠海） | 样品测试 | 通用基础支撑 | 韦武 | 18381069211 | 按本单位收费标准执行，详见http://yqgx.sml-zhuhai.cn/
1006 | 分析仪器 | 同位素质谱仪 | 高分辨同位素比质谱仪（HR-IRMS） | Thermo¦Ultra | 高精度测定样品气体中团簇同位素组成 | 地球科学 | 南方海洋科学与工程广东省实验室（珠海） | 碳酸盐团簇同位素测试；甲烷气体团簇同位素测试 | 通用基础支撑 | 周玮 | 13396074757 | 按本单位收费标准执行，详见http://yqgx.sml-zhuhai.cn/
1007 | 分析仪器 | 同位素质谱仪 | 气体稳定同位素比分析仪 | Isoprime100 | 测定气体中稳定同位素的丰度比值，应用于环境与地球科学。 | 环境科学技术及资源科学技术 | 广东工业大学 | 样品测试、分析检测 | 绿色低碳与生态环境 | 任贺龙 | 15521501210 | 校外价:500元/样；详情请咨询
1008 | 分析仪器 | 同位素质谱仪 | 热电离质谱仪 | Triton XT | 高精度测定Rb、Sr、Sm、Nd、U、Pb、Re、Os等元素的同位素比值 | 环境科学技术及资源科学技术,自然科学相关工程与技术,考古学,地球科学 | 南方海洋科学与工程广东省实验室（珠海） | Re-Os同位素定年、高精度Sr、Nd同位素测试 | 通用基础支撑 | 沈晓燕 | 0756-6841271 | 按本单位收费标准执行，详见http://yqgx.sml-zhuhai.cn/
1009 | 分析仪器 | 透射电镜 | 100KV冷冻透射电镜 | Tundra | Thermo Scientific™ Tundra™ Cryo-TEM是一款专用于 SPA 的冷冻透射电子显微镜，也可以用于常规负染成像与超薄切片成像。 | 基础医学,生物学,临床医学 | 深圳湾实验室 | 样品测试、分析检测、技术咨询 | 生物医药与大健康 | 刘静 | 0755-26849360 | 送样1000/h
1010 | 分析仪器 | 透射电镜 | 300KV双球差矫正透射电子显微镜 | Spectra 300 | 微观形貌、电子衍射、旋进电子衍射、纳米晶体取向和晶相分布、纳米晶体应变分析、高分辨像、元素分析、三维重构,原位电热，原位拉伸 | 物理学,材料科学 | 季华实验室 | 提供测试服务 | 先进材料 | 李焱根 | 13928553054 | TEM普通形貌，高分辨（包含电子衍射）, HAADF普通形貌：3000元/小时 HAADF高分辨加收：1600元/小时 EDS能谱加收：400元/小时 PED加收：1000元/小时 EELS加收 ： 2000元/小时 单倾原位拉伸 加收： 3000元/小时 原位电热加收 ： 4000元/小时 三维重构加收 ：3000元/小时 自主操作（工作日）：2400元/小时 自主操作（非工作日）：3000元/小时，详见https://gxw.jihualab.com:8090
1011 | 分析仪器 | 透射电镜 | 场发射透射电子显微镜 | Talos F200S | 实现纳米级内部结构成像，适用于晶体缺陷与界面分析。 | 环境科学技术及资源科学技术,化学工程 | 广东工业大学 | 样品测试、分析检测 | 先进材料 | 吴焱学 | 020-39262891 | 校外价:600元/样（每个样品限取6 张照片，多于6 张后，另加20 元/张）；备注:1. 机时从充气放样开始计，最小计费单位0.5小时，不足0.5小时按0.5小时计费。 2. 校外每个样品限时0.5小时，超出时间将按每0.5小时一个样计算。详情请咨询
1012 | 分析仪器 | 透射电镜 | 场发射透射电子显微镜 | Talos F200X G2 | 微观形貌、电子衍射、高分辨像、元素分析、三维重构,原位电热，原位拉伸 | 物理学,材料科学 | 季华实验室 | 提供测试服务 | 先进材料 | 李焱根 | 13928553054 | TEM普通形貌，高分辨（包含电子衍射）, HAADF普通形貌：1200元/小时 HAADF高分辨加收： 600元/小时 EDS能谱加收：300元/小时 单倾原位拉伸加收： 1000元/小时 原位电热加收 ：1800元/小时 三维重构 ：2000元/小时 自主操作（工作日）： 1000元/小时 自主操作（非工作日）：1200元/小时，详见https://gxw.jihualab.com:8090
1013 | 分析仪器 | 透射电镜 | 高分辨场发射透射电子显微镜 | JEM-F200 | 微观形貌、电子衍射、高分辨像、元素分析、原位力学测试，原位加热 | 材料科学 | 季华实验室 | 提供测试服务 | 先进材料 | 李焱根 | 13928553054 | 参考实验室收费标准，面议，详见https://gxw.jihualab.com:8090
1014 | 分析仪器 | 透射电镜 | 球差校正透射电子显微镜 | JEM-ARM200F | 微观形貌、电子衍射、高分辨像、元素分析,原位力学测试，原位加热 | 材料科学 | 季华实验室 | 提供测试服务 | 先进材料 | 李焱根 | 13928553054 | 参考实验室收费标准，面议，详见https://gxw.jihualab.com:8090
1015 | 分析仪器 | 透射电镜 | 透射电子显微镜 | HT7700 | 利用透射电子束成像，解析样品内部微观结构与晶体缺陷。 | 生物学,化学,材料科学 | 广东工业大学 | 样品测试、分析检测 | 先进材料 | 竺琴 | 020-39322009 | 校外价:100元/样；详情请咨询
1016 | 分析仪器 | 透射电镜 | 透射电子显微镜 | JEM-1400flash | 本系统应适合高分子、化学化工、生物医学、临床免疫、药品食品等领域样品分析研究，配置包含高分辨数字化CCD相机一套。 | 基础医学,生物学,临床医学,材料科学 | 南方医科大学 | 样品测试、分析检测 | 生物医药与大健康 | 樊俊兵 | 13450773556 | 校外机构按800元/小时收费。配套服务（样品制备、能谱扫描）单独计费。
1017 | 分析仪器 | 透射电镜 | 透射电子显微镜 | JEM2100 | JEM-2100广泛应用于材料科学、纳米技术和生命科学等领域。 JEM-2100搭载Windows操作界面,操作更简单。并与STEM, EDS, CCD和EELS实现了一体化控制。 JEM-2100高度稳定性的测角台设计先进，非常适于包括3位重构在内的样品台倾斜。选用日本电子专用软件，可以轻松实现3D观察。 压电陶瓷控制样品台也独步天下。 The JEM-2100 采用3级聚光镜设计在任何束斑尺寸下都可以提供高亮度电子束，大大提高了分析和衍射成像能力。 | 材料科学 | 广东工业大学 | 样品测试 | 先进材料 | 胡俊祺 | 18126821981 | 校外价:800元/时；详情请咨询
1018 | 分析仪器 | 透射电镜 | 透射电子显微镜原位双倾加热电学样品杆 | Fusion Select | 实现可控的现实世界环境条件：加热、电学等 可看到实时的、动态的反应过程，从静态结构研究到动态原位 把结构信息、性质属性、性能表现，工艺制备结合起来，捕捉样品动态结构的实时变化 | 环境科学技术及资源科学技术,化学工程 | 广东工业大学 | 样品测试、分析检测 | 绿色低碳与生态环境 | 吴焱学 | 020-39262891 | 咨询后按需求面议，详见https://yqgx.gdut.edu.cn/gdut-eqmgr/login
1019 | 分析仪器 | 透射电镜 | 透射电子显微与扫描大面积SDD能谱仪 | HT7800 | 应用于生命科学、环境科学、材料科学、半导体等领域的显微形貌、晶体结构和相组织的观察与分析。各种材料微区化学成分的定性检测。 | 能源科学技术,化学,化学工程,材料科学 | 广东工业大学 | 样品测试、分析检测 | 生物医药与大健康 | 赵英霞 | 020-39262891 | 形貌观察 【校内：250元/时+60元/样】 能谱eds 【校内：250元/时+75元/点】 能谱面分析 【250元/时+100元/次】
1020 | 分析仪器 | 图像分析仪 | DIC全场三维应变测量 | rDIC-3D | DIC全场三维应变测量rDIC-3D架设完相机便可以通过软件观察分析进行试验，软件操作部分比较多。软件功能强大，该产品通过非接触式光学测量，实现了可视化测量，可捕获高速瞬态变化三维全场应变变形和位移测，此外设备的灵活性和兼容性也比较好，支持与外部试验机通讯。 | 土木建筑工程 | 广东工业大学 | 用于分析、计算、记录变形数据。采用图形化显示测量结果，便于更好地理解和分析被测材料的性能。系统识别测量物体表面结构的数字图像，为图像像素计算坐标，测量工程的第一个图像表示为未变形状态。在被测物体变形过程中或者变形之后，采集连续的图像。系统比较数字图像并计算物体纹理特征的位移和变形。该系统特别适合测量静态和动态载荷下的三维变形，用于分析实际组件的变形和应变。 | 新一代电子信息 | 赵东卓 | 15975576626 | 咨询后按需求面议，详见https://yqgx.gdut.edu.cn/gdut-eqmgr/login
1021 | 分析仪器 | 图像分析仪 | 倒置荧光显微镜 | Dmi8 | 用于科研研究的生物制品病理成像、活细胞成像、免疫荧光成像及生物学功能分析 | 生物学,临床医学 | 广州中医药大学 | 荧光标记样本成像 | 生物医药与大健康 | 赵昉 | 13660608675 | 校外自主上机：40元//小时
1022 | 分析仪器 | 图像分析仪 | 倒置荧光显微镜 | DMI8 | 用于科研研究的生物制品病理成像、活细胞成像、免疫荧光成像及生物学功能分析 | 基础医学,生物学 | 广州中医药大学 | 样品测试、分析测试 | 生物医药与大健康 | 赵昉 | 13660608675 | 校外自主上机：50元/小时
1023 | 分析仪器 | 图像分析仪 | 多功能激光扫描系统 | PharosFX Plus | 核酸、蛋白检测 | 生物学,农学 | 广东省农业科学院农业生物基因研究中心 |  | 生物医药与大健康 | 牛志凯 | 020-85161579 | 120元/时。
1024 | 分析仪器 | 图像分析仪 | 多功能细胞成像系统 | CYTATION5 | 可实现细胞图像色彩叠加，细胞计数，细胞直径及面积测量；针对荧光强度、亚群分析及融合度的计算；具有3D细胞球成像分析以及细胞迁移、细胞侵袭检测。 | 环境科学技术及资源科学技术,生物学,水产学,农学 | 南方海洋科学与工程广东省实验室（珠海） | 分析检测 | 生物医药与大健康 | 肖鹏莉 | 13068833508 | 按本单位收费标准执行，详见http://yqgx.sml-zhuhai.cn/
1025 | 分析仪器 | 图像分析仪 | 高分辨荧光标测系统 | 配备两台高速科研级CMOS相机，可同时采集钙信号和膜电位信号；OMS-PCIE-2002 | 用于各种心脏疾病，心律失常机理；药 物心脏安全性评价；新药研发。 | 基础医学,中医学与中药学,药学 | 广州中医药大学 | 样品测试、分析检测 | 生物医药与大健康 | 胡明丽 | 18810682993 | 校外自主上机：200/小时
1026 | 分析仪器 | 图像分析仪 | 高通量GPCR及离子通道分析系统 | 主机1套、高速EMCCD相机1套、96道加样头系统1套、膜电位检测光学模块1套；FLIPR | 用于观察与离子通道激活和离子转运蛋 白相关的实时膜电位变化；观察钙离子通道，以评 估药物发现早期阶段的心脏毒性。 | 基础医学,中医学与中药学,药学 | 广州中医药大学 | 样品测试、分析检测 | 生物医药与大健康 | 胡明丽 | 18810682993 | 校外自主上机：200/小时
1027 | 分析仪器 | 图像分析仪 | 活细胞成像分析系统 | Incucyte S3 Controller | 1、细胞健康和增殖（细胞计数、细胞活性、细胞凋亡、细胞毒性、细胞周期、肿瘤球、ATP代谢、线粒体膜电位） 2、细胞功能（免疫细胞杀伤、免疫细胞活化、抗体内化、吞噬作用、神经元活动、细胞免疫化学） 3、细胞运动和形态（划痕迁移、划痕侵袭、趋化作用、神经突生长、肿瘤球侵袭、克隆稀释） | 基础医学,生物学,临床医学 | 深圳湾实验室 | 样品测试、分析检测、技术咨询 | 生物医药与大健康 | 刘静 | 0755-26849360 | 40元/小时 时间序列成像： 24h＜单次时长≤48h,九折 48h＜单次时长≤72h,八折 ＞72hr,七折 ＞7天,六折 单次成像：100元/次
1028 | 分析仪器 | 图像分析仪 | 江丰数字病理扫描仪 | KF-FL-005 | 主要用病理 样本、荧光染色样本进行大视野扫描,进行病理学检查及定位分析 | 基础医学,生物学,药学 | 广州中医药大学 | 样品测试 | 生物医药与大健康 | 赵昉 | 13660608675 | 校外自主上机：30元/小时
1029 | 分析仪器 | 图像分析仪 | 全自动倒置荧光显微镜 | Dmi8 automated | 用于科研研究的生物制品病理成像、活细胞成像、免疫荧光成像及生物学功能分析 | 生物学,临床医学 | 广州中医药大学 | 荧光标记样本成像 | 生物医药与大健康 | 赵昉 | 13660608675 | 校外自主上机：30元/小时
1030 | 分析仪器 | 图像分析仪 | 全自动高通量筛选分析成像系统 | ImageXpress Micro 4 | 自动化操作：系统可实现从样品加载、成像到数据分析的全流程自动化，减少人工干预，提高实验效率。 高通量筛选：能够快速处理和分析大量样品，支持多种微孔板格式，适用于大规模药物筛选和细胞实验。 高分辨率成像：配备先进的显微镜和成像技术，可获取高分辨率、高对比度的共聚焦图像，支持多色荧光和明场成像。 多维度数据分析：具备强大的图像分析功能，可实时监测细胞形态、功能变化，支持多参数表型分析。 活细胞实时监测：结合环境控制单元，可长时间监测活细胞的动态变化，支持多时间点的连续成像。 兼容性与扩展性：系统兼容多种显微镜和检测模块，可灵活配置以满足不同实验需求。 | 生物学,药学 | 广东工业大学 | 样品测试、分析检测 | 生物医药与大健康 | 田京钰 | 020-39262392 | 校外价:200/小时；详情请咨询
1031 | 分析仪器 | 图像分析仪 | 全自动高通量数字基因分析系统（含微滴式数字PCR系统） | MicroDrop-20 | 1.FAM/VIC双通道荧光检测，支持Taqman探针法及EvaGreen染料法，支持多重数字PCR。 2.样本通量高达96个样本，支持灵活设定 | 生物学,预防医学与公共卫生学 | 广东省科学院生物与医学工程研究所 | 样品测试、分析检测 | 生物医药与大健康 | 谭老师 | 13424134382 | 定制化需求面议
1032 | 分析仪器 | 图像分析仪 | 染色体中期相扫描分析系统 | ProScan11 | 染色体观察 | 生物学,农学 | 广东省农业科学院农业生物基因研究中心 | 样品观察 | 生物医药与大健康 | 牛志凯 | 020-85161579 | 60元/小时
1033 | 分析仪器 | 图像分析仪 | 手持式三维扫描仪 | HANDSCAN700 | 三维成像 | 力学,机械工程 | 广东省科学院生物与医学工程研究所 | 样品测试、分析检测 | 智能机器人与高端装备 | 谭老师 | 13424134382 | 定制化需求面议
1034 | 分析仪器 | 图像分析仪 | 微循环检测系统 | 可进行线扫，三位扫描，微血管造影扫描；Micro-vcc | 可进行多种动物样本组织检测，如啮齿类动物、鸡、斑马鱼、兔子等动物胚胎、皮肤、心血管、脑组织等。 | 基础医学,中医学与中药学,药学 | 广州中医药大学 | 样品测试、分析检测 | 生物医药与大健康 | 胡明丽 | 18810682993 | 校外自主上机：200/小时
1035 | 分析仪器 | 图像分析仪 | 文检工作站 | VSC6000 | 样品测试、分析检测 | 化学,物理学 | 广东省科学院测试分析研究所（中国广州分析测试中心） | 样品测试、分析检测 | 通用基础支撑 | 许嘉霖 | 020-37656302 | 2200元/次
1036 | 分析仪器 | 图像分析仪 | 小动物活体成像系统 | IVSCOPE 8500 | 适用于各种荧光标记物在体内的分布及代谢示踪实验 | 畜牧、兽医科学 | 岭南现代农业科学与技术广东省实验室肇庆分中心 | 样品测试、分析检测 | 生物医药与大健康 | 叶俊贤 | 18023634117 | 100元/小时
1037 | 分析仪器 | 图像分析仪 | 小动物活体三维成像系统 | M3 | 1. 肿瘤，原位肿瘤检测、肿瘤生长、肿瘤转移； 2. 神经生物学 3. 胚胎与发育 4. 多种组织成像 5．磁共振造影剂 6. 心脑血管 | 基础医学,生物学,药学,材料科学 | 广东工业大学 | 样品测试、分析检测、技术咨询 | 生物医药与大健康 | 于老师 | 020-39262392 | 900;详情请咨询
1038 | 分析仪器 | 图像分析仪 | 长时间动态活细胞成像及功能分析系统 | IncuCyte S3 | 培养活细胞的长时间稳定显微成像 | 基础医学,生物学,临床医学 | 深圳湾实验室 | 样品测试、分析检测、技术咨询 | 生物医药与大健康 | 刘静 | 0755-26849360 | 60元/小时
1039 | 分析仪器 | 土壤水分测量仪 | 全自动营养盐分析仪 | QuAAtro 39 | 用于测定海水中硝酸盐、亚硝酸盐、磷酸盐、硅酸盐、铵、总磷、总氮等营养盐成分。 | 环境科学技术及资源科学技术,化学 | 南方海洋科学与工程广东省实验室（珠海） | 样品测试、分析检测 | 智能机器人与高端装备 | 李晓霞 | 13726298892 | 按本单位收费标准执行，详见http://yqgx.sml-zhuhai.cn/
1040 | 分析仪器 | 微波消解装置 | 微波消解/萃取系统 | ETHOS UP | 有效且损耗少地对样品进行前处理消解 | 生物学 | 广东省科学院生态环境与土壤研究所 | 样品前处理，消解 | 新一代电子信息 | 王元政 | 13794627616 | 定制化需求咨询后面议
1041 | 分析仪器 | 微波消解装置 | 微波消解萃取仪 | MARS6CLASSIC | 微波消解萃取系统利用微波能量直接作用于样品和反应试剂，通过极性分子的偶极旋转及离子传导作用使反应体系温度迅速升高，在密闭体系中产生高压，从而提高了试剂的沸点，大大增强了硝酸等消解试剂的氧化性和萃取溶剂的溶解、分散能力，使样品消解或萃取工作在很短的时间内即可完成，并且在真实密闭的条件下，挥发性的Hg、As、Se、Sn等无机元素（消解），或挥发性半挥发性有机分析目标物质（萃取）得以完整的保留，能够保证后续的AAS、AFS、ICP、ICP-MS等元素分析及GC、HPLC等有机物分析数据的准确可靠。 | 机械工程 | 广东省科学院生态环境与土壤研究所 | 分析测试 | 新一代电子信息 | 袁雨珍 | 18665656716 | 30元/样
1042 | 分析仪器 | 微波消解装置 | 微波消解仪 | MARS6 | 样品前处理设备 | 化学 | 广东省科学院工业分析检测中心 | 分析化学的样品消解 | 新一代电子信息 | 张永进 | 13533434749 | 100~200元/元素
1043 | 分析仪器 | 无机质谱仪 | 1290Ⅱ-6470超高效液相色谱/三重串接四极杆质谱仪 | 1290 Infinity II/G6470A | 食品检测 | 化学 | 广东省科学院测试分析研究所（中国广州分析测试中心） | 食品检测 | 生物医药与大健康 | 宋思园 | 020-87688166 | 600元/项
1044 | 分析仪器 | 无机质谱仪 | 760型红外色谱联用仪 | 760型 | 样品测试、分析检测 | 化学,物理学 | 广东省科学院测试分析研究所（中国广州分析测试中心） | 样品测试、分析检测 | 通用基础支撑 | 韦文蔚 | 020-87686511 | 240元/项
1045 | 分析仪器 | 无机质谱仪 | Agilent7800型等离子体质谱仪 | GC-2010 Plus | 食品检测 | 化学,物理学 | 广东省科学院测试分析研究所（中国广州分析测试中心） | 样品测试、分析检测 | 生物医药与大健康 | 吴紫滢 | 0760-89878228 | 120元/项
1046 | 分析仪器 | 无机质谱仪 | Agilent8800电感耦合等离子体串联质谱仪 | Agilent 8800 | 科研设备 | 化学,物理学 | 广东省科学院测试分析研究所（中国广州分析测试中心） | 样品测试、分析检测 | 通用基础支撑 | 简艳婷 | 020-37656885-202 | 120元/项
1047 | 分析仪器 | 无机质谱仪 | 电感耦等离子体质谱仪 | 7700X | 食品元素分析 | 化学,食品科学技术 | 广东省科学院生物与医学工程研究所 | 样品测试、分析检测 | 生物医药与大健康 | 钟宏星 | 020-84168056 | 定制化需求面议
1048 | 分析仪器 | 无机质谱仪 | 电感耦合等离子体质谱联用仪 | ICAP RQ | 电感耦合等离子体质谱仪可测定元素周期表中的大部分元素，具有极低的检出限、极宽的动态线性范围、谱线简单、干扰少、精密度高、分析速度快的优点。 | 冶金工程技术,环境科学技术及资源科学技术,化学 | 广东工业大学 | 样品测试、分析检测 | 通用基础支撑 | 马骕骦 | 020-39921005 | 校外价:600元/时；详情请咨询
1049 | 分析仪器 | 无机质谱仪 | 电感耦合等离子体质谱仪 | 7800 | 食品元素分析 | 化学,食品科学技术 | 广东省科学院生物与医学工程研究所 | 样品测试、分析检测 | 生物医药与大健康 | 钟宏星 | 020-84168056 | 定制化需求面议
1050 | 分析仪器 | 无机质谱仪 | 电感耦合等离子体质谱仪 | 7850 | 分析元素周期表中所有金属元素及大多数类金属元素，对于多数元素的检出限可以达到ppt级别。具体应用于药品分析，包含中药，原料药，辅料等药品的质量控制；生物医药、临床等研究。 | 基础医学,中医学与中药学,药学 | 广州中医药大学 | 样品测试、分析检测 | 生物医药与大健康 | 尹利娜 | 13060857375 | 校外委托测试300元/小时
1051 | 分析仪器 | 无机质谱仪 | 电感耦合等离子体质谱仪 | 7900 | 高灵敏度测量样品中痕量和超痕量元素浓度。 | 环境科学技术及资源科学技术 | 广东工业大学 | 样品测试、分析检测 | 通用基础支撑 | 陈鹏程 | 13434333951 | 校外价:150元/元素；详情请咨询
1052 | 分析仪器 | 无机质谱仪 | 电感耦合等离子体质谱仪 | 7900 | 高灵敏检测样品中痕量和超痕量元素含量。 | 环境科学技术及资源科学技术,化学,食品科学技术,材料科学 | 广东工业大学 | 样品测试、分析检测 | 绿色低碳与生态环境 | 姬文晋 | 020-39322009 | 校外价:400元/样；详情请咨询
1053 | 分析仪器 | 无机质谱仪 | 电感耦合等离子体质谱仪 | 7900 | 检测 | 环境科学技术及资源科学技术,化学,食品科学技术,药学 | 广东省科学院测试分析研究所（中国广州分析测试中心） | 对外检测 | 通用基础支撑 | 宋思园 | 020-87688166 | 120元/项
1054 | 分析仪器 | 无机质谱仪 | 电感耦合等离子体质谱仪 | 7900 | 锆石、石榴石、金红石、磷灰石等微区原位U-Pb定年及微量元素分析；元素线扫、面扫分析 | 环境科学技术及资源科学技术,考古学,地球科学,材料科学 | 南方海洋科学与工程广东省实验室（珠海） | 矿物微区原位微量元素分析、锆石U-Pb同位素定年 | 通用基础支撑 | 肖征莲 | 13631257497 | 按本单位收费标准执行，详见http://yqgx.sml-zhuhai.cn/
1055 | 分析仪器 | 无机质谱仪 | 电感耦合等离子体质谱仪 | Agilent7700X | 高纯分析 | 化学 | 广东省科学院工业分析检测中心 | 高纯物质中杂质元素检测 | 通用基础支撑 | 蒋佳洁 | 18802099924 | 200~300元/元素
1056 | 分析仪器 | 无机质谱仪 | 电感耦合等离子体质谱仪 | ICAP RQ | 适用于环保、食品、地质、金属、化工材料和生物样品中各种元素的分析和部分元素的形态分析，检出限可达ppt级别。 | 化学,药学,地球科学,材料科学 | 广东工业大学 | 元素形态分析、定量 | 生物医药与大健康 | 潘成强 | 020-39349149 | 具体每个测试项目收费详见中心预约系统https://atcrs.gdut.edu.cn/customer/index/index.html
1057 | 分析仪器 | 无机质谱仪 | 电感耦合等离子体质谱仪 | Plasma Quant MS | 环境检测 | 化学,物理学 | 广东省科学院测试分析研究所（中国广州分析测试中心） | 样品测试、分析检测 | 绿色低碳与生态环境 | 许凭厘 | 020-87681384 | 120元/项
1058 | 分析仪器 | 无机质谱仪 | 电感耦合等离子体质谱仪/7800 | Agilent 7800 | 食品元素检测 | 化学,物理学 | 广东省科学院测试分析研究所（中国广州分析测试中心） | 样品测试、分析检测 | 生物医药与大健康 | 宋思园 | 020-87688166 | 120元/项
1059 | 分析仪器 | 无机质谱仪 | 多接收电感耦合等离子体质谱仪 | Neptune XT | 测定岩石、珊瑚等样品中的Sr、Nd、Pb、Hf同位素组成 | 自然科学相关工程与技术,地球科学 | 南方海洋科学与工程广东省实验室（珠海） | 用于测定岩石、珊瑚等样品中的Sr、Nd、Pb、Hf同位素组成 | 通用基础支撑 | 胡文峰 | 18064097062 | 按本单位收费标准执行，详见http://yqgx.sml-zhuhai.cn/
1060 | 分析仪器 | 无机质谱仪 | 高分辨率电感耦合等离子体质谱仪 | Element XR | 碳酸盐岩、小束斑锆石、石榴石、金红石、磷灰石等微区原位U-Pb定年及微量元素分析 | 自然科学相关工程与技术,考古学,地球科学,材料科学 | 南方海洋科学与工程广东省实验室（珠海） | 碳酸盐岩U-Pb定年、小束斑（5 μm）锆石U-Pb定年、石榴石（30 μm）U-Pb定年、小束斑（15 μm）矿物微区原位微量元素分析 | 先进材料 | 肖征莲 | 13631257497 | 按本单位收费标准执行，详见http://yqgx.sml-zhuhai.cn/
1061 | 分析仪器 | 无机质谱仪 | 氦质谱检漏仪 | UL1000FAB | 可用于测试真空度，氦检最小可测漏率 5·10-10Pam3/s | 物理学,材料科学 | 季华实验室 | 提供测试服务 | 通用基础支撑 | 李焱根 | 13928553054 | 参考实验室收费标准，面议，详见https://gxw.jihualab.com:8090
1062 | 分析仪器 | 无机质谱仪 | 氦质谱检漏仪 | UL1000FAB | 准确高效的检测各种工业应用中的泄露 | 物理学,材料科学,工程与技术科学基础学科 | 季华实验室 | 提供测试服务 | 通用基础支撑 | 李焱根 | 13928553054 | 参考实验室收费标准，面议，详见https://gxw.jihualab.com:8090
1063 | 分析仪器 | 无机质谱仪 | 纳米离子探针 | CAMECA¦NanoSIMS 50L | 对固体样品、微小颗粒进行原位同位素、微量元素分析，可对一定区域内样品的元素或同位素分布进行扫描成像。 | 天文学,生物学,地球科学,材料科学 | 南方海洋科学与工程广东省实验室（珠海） | 分析检测 | 先进材料 | 周美玲 | 15811892917 | 按本单位收费标准执行，详见http://yqgx.sml-zhuhai.cn/
1064 | 分析仪器 | 无机质谱仪 | 碰撞池-多接收电感耦合等离子体质谱仪 | Nu Sapphire | 超低含 量的K、Ca 等非传统稳定同位素的分 | 环境科学技术及资源科学技术,考古学,地球科学 | 南方海洋科学与工程广东省实验室（珠海） | K、Ca 等非传统稳定同位素 | 通用基础支撑 | 俸月星 | 18827364318 | 按本单位收费标准执行，详见http://yqgx.sml-zhuhai.cn/
1065 | 分析仪器 | 无机质谱仪 | 气相色谱联用及配件 | HP5978 | 样品测试、分析检测 | 化学,物理学 | 广东省科学院测试分析研究所（中国广州分析测试中心） | 样品测试、分析检测 | 通用基础支撑 | 黄思铭 | 020-87396896 | 500元/项
1066 | 分析仪器 | 无机质谱仪 | 气相色谱质谱联用仪 | GCMS-QP2020NX | 微量或痕量挥发性和半挥发性有机物的定性和定量分析 | 化学,物理学 | 广东省科学院测试分析研究所（中国广州分析测试中心） | 样品测试、分析检测 | 通用基础支撑 | 许凭厘 | 020-87681384 | 500元/项
1067 | 分析仪器 | 无机质谱仪 | 全二维气相色谱高分辨质谱联用仪 | 7890B | 科研、样品检测 | 化学,物理学 | 广东省科学院测试分析研究所（中国广州分析测试中心） | 样品测试、分析检测 | 通用基础支撑 | 简艳婷 | 020-37656885-202 | 2000元/项
1068 | 分析仪器 | 无机质谱仪 | 三重四极杆电感耦合等离子体质谱仪 | NexION | 微量元素含量测试 | 化学,地球科学 | 南方海洋科学与工程广东省实验室（珠海） | 微量元素含量测试，黑云母rb-Sr定年 | 通用基础支撑 | 韦武 | 18381069211 | 定制化需求咨询后面议
1069 | 分析仪器 | 细胞分析仪 | 贝克曼流式细胞分析仪 | CytoFLEX | 用于细胞学和微颗粒分析使用，可测量细胞大小，内部颗粒的形状，可检测细胞表面和细胞内抗原，细胞内DMA含量等。可对群体细胞在单细跑水平上进行分析、在时内检测析大量细胞，并收集、箭存和处理数据，进行多参数定量分析。 | 基础医学,中医学与中药学,药学 | 广州中医药大学 | 样品测试、分析检测 | 生物医药与大健康 | 李佩 | 15840408616 | 校外自主上机：150元/小时
1070 | 分析仪器 | 细胞分析仪 | 常规流式细胞仪 | BeamCyte-1026M | 用于细胞学和微颗粒分析使用，可测量细胞大小，内部颗粒的形状，可检测细胞表面和细胞内抗原，细胞内DMA含量等。可对群体细胞在单细跑水平上进行分析、在时内检测析大量细胞，并收集、箭存和处理数据，进行多参数定量分析。 | 中医学与中药学,生物学,化学,药学 | 广州中医药大学 | 样品测试、分析检测 | 生物医药与大健康 | 李佩 | 15840408616 | 校外自主上机：150元/小时
1071 | 分析仪器 | 细胞分析仪 | 常规流式细胞仪 | BeamCyte-1026M | 用于细胞学和微颗粒分析使用，可测量细胞大小，内部颗粒的形状，可检测细胞表面和细胞内抗原，细胞内DMA含量等。可对群体细胞在单细跑水平上进行分析、在时内检测析大量细胞，并收集、箭存和处理数据，进行多参数定量分析。 | 中医学与中药学,生物学,化学,药学 | 广州中医药大学 | 样品测试、分析检测 | 生物医药与大健康 | 李佩 | 15840408616 | 校外自主上机：150元/小时
1072 | 分析仪器 | 细胞分析仪 | 超高速细胞扫描成像系统 | CANFIELD | 用于检测和显示皮肤斑点如：表面斑点、UV斑点和棕色斑点，常用于验证褪黑剂，激光、光子等设备的效果；检测和显示“红色区”，用于验证抗敏治疗的效果和修复类化妆品效果 | 基础医学,药学,临床医学 | 广东药科大学 | 样品测试、分析检测 | 生物医药与大健康 | 冯承恩 | 18927547075 | 120元/小时，定制化需求面议
1073 | 分析仪器 | 细胞分析仪 | 代谢标志物群精准定量分析系统 | Waters/ACQUITYPremier/Xevo TQ Absolute | 用于代谢标志物的定量实验 | 基础医学,中医学与中药学,药学 | 广州中医药大学 | 样品测试、分析检测 | 生物医药与大健康 | 欧阳雨林 | 18027661960 | 校外：1000元/小时
1074 | 分析仪器 | 细胞分析仪 | 单颗粒纳米生物分析仪 | U30 | 检测50-~10000nm颗粒（如外泌体）的粒径和浓度 | 基础医学,中医学与中药学,药学 | 广州中医药大学 | 样品测试、分析检测 | 生物医药与大健康 | 李佩 | 15840408616 | 校外自主上机：240元/小时
1075 | 分析仪器 | 细胞分析仪 | 单细胞分析系统（单细胞测序文库构建系统） | BD RhapsodyTM | 单细胞的RNA-seq测序，基因表达分析。Onco-BC 靶向检测，免疫反应检测，T-细胞靶向检测。 | 基础医学 | 南方医科大学 | 样品测试、分析检测 | 生物医药与大健康 | 刘婷 | 020-61647467 | 收费标准以中心实验室系统为准,详见https://portal.smu.edu.cn/zxsys/yqsb.htm
1076 | 分析仪器 | 细胞分析仪 | 单细胞膜片钳系统 | Axopatch200B | 记录单个细胞膜离子通道电流，用于神经生物学与药理研究。 | 环境科学技术及资源科学技术 | 广东工业大学 | 样品测试、分析检测 | 生物医药与大健康 | 祁增华 | 19902278976 | 校外价:180/小时，400/次；详情请咨询
1077 | 分析仪器 | 细胞分析仪 | 动物多导生理信号采集分析系统 | MP160 | 支持多通道（16-200）生理信号同步采集（心电/血压/血流/压力），适用于心血管、神经、呼吸研究。专业生物电分析（QRS波、R-R间期、肺通气参数），实时计算心率、斜率、积分等参数。模块化设计（直接插拔放大器），兼容MRI环境，超声多普勒测血流绝对值。软件内置实验模板，一键生成XY曲线及统计报告，支持跨平台数据保存与导出。 | 基础医学,中医学与中药学,药学 | 广州中医药大学 | 样品测试、分析检测 | 生物医药与大健康 | 欧阳雨林 | 18027661960 | 校外：500元/小时
1078 | 分析仪器 | 细胞分析仪 | 多功全自动蛋白印迹定量分析系统 | JESS | Simple western系统是传统Western Blot实验系统的高效替代方案。使用该套系统，可在同一根样品管中完成样品分离、捕获、固定，免疫检测和定量分析，从而实现传统Western Blot的所有实验步骤（包括蛋白质上样、分离、免疫印迹、洗涤、检测以及数据分析）自动化，有效提高检测结果的精确性和重。 | 基础医学,中医学与中药学,药学 | 广州中医药大学 | 样品测试、分析检测 | 生物医药与大健康 | 杨侃霖 | 13414553708 | 校外价：100元/次
1079 | 分析仪器 | 细胞分析仪 | 多通道电生理标测系统 | EMS64-USB-1003/ EMS64-USB-1003/Slave | 支持心脏/神经电生理多参数同步记录（128通道+10辅助通道），实时显示电极位置及样本状态。适用于心脏激动标测、心律失常分析、神经元网络研究，可同步监测压力、温度及灌注参数。预置自动化分析模块（心率、传导离散度、QT间期等），快速生成激动图及PDF报告。兼容Working Heart/Langendorff灌流，适配小鼠至兔类实验。模块化设计（64/32通道扩展）及八通道给药系统。 | 基础医学,中医学与中药学,药学 | 广州中医药大学 | 样品测试、分析检测 | 生物医药与大健康 | 欧阳雨林 | 18027661960 | 校外：250元/小时
1080 | 分析仪器 | 细胞分析仪 | 非损伤微测系统 | NMT100S-SIM-XY | 在不接触被测样品的情况下，可实时、动态测量细胞和动植物组织样品中Ca2+、H+、K+、Na+、Cl-、Mg2+、Cd2+、NH4+、NO3-、H2O2、O2、IAA等离子/分子的流速、浓度及运动方向，获取进出样品的各种分子/离子浓度、流速及其运动方向的信息。 | 基础医学,中医学与中药学,药学 | 广州中医药大学 | 样品测试、分析检测 | 生物医药与大健康 | 殷瑜 | 13570586113 | 校外委托测试600元/小时
1081 | 分析仪器 | 细胞分析仪 | 分选型流式细胞仪 | CytoFlex SRT | CytFLEXSRT细胞分选仪是一款能够满足日常广泛分选需求的桌面型流式分选仪。CvtoFLEXSRT具有小巧、智能的优越特性，同时拥有卓越的性能与简单的操作，将分选化繁为简，使得分选更加轻松与准确，让科研工作者更加专注于科学研究本身。CytoFLEXSRI流式细胞分选仪主要应用于多色免疫分型应用、细胞系开发和基因组学等领域。它能够对4路分选液流中任何一条使用不同的分洗设置细合实现复杂的分洗逻辑。包括捕捉其他分选液流中丢弃细胞的能力 | 中医学与中药学,生物学,化学,药学 | 广州中医药大学 | 样品测试、分析检测 | 生物医药与大健康 | 李佩 | 15840408616 | 校外委托上机：600元/小时，另收开机费600元/次
1082 | 分析仪器 | 细胞分析仪 | 高通量单细胞分离系统 | DispenCell | 为实验室提供 快速、精确且温和的单细胞分配与分离 解决方案，能够自动将单个细胞分配到多孔板、显微镜载玻片等各种格式中，支持下游的克隆扩增、单克隆性验证、单细胞基因组学和细胞系开发等实验；该仪器采用先进的微流控与阻抗检测技术，可识别细胞经过传感头时的信号，从而实现真正的单细胞分配，并通过随附的软件 DispenSoft 即时提供可追溯的克隆性证明报告，同时分配过程中的压力极低（<0.2 psi），如同手动移液般温和，从而最大程度保持细胞活力、提高生长与克隆效率；其尺寸小、即插即用且易于集成到现有工作流程中，有助于提高单细胞实验的通量、重复性和效率，减少人为操作误差和污染风险 | 基础医学,生物学,预防医学与公共卫生学 | 广州中医药大学 | 单细胞分离 | 生物医药与大健康 | 王召同 | 13431062646 | 100元/小时上机费用，外家500元一种细胞的耗材费用
1083 | 分析仪器 | 细胞分析仪 | 高通量细胞克隆筛选系统 | ClonePix2 | 主要功能是在细胞培养和生物制药开发流程中 自动成像、识别并挑选高质量细胞克隆，通过先进的荧光/明场成像技术结合智能图像分析软件，对数以千计的单克隆细胞群或微小菌落进行表型评估（如大小、形态、荧光强度等），将符合设定筛选标准的单克隆细胞自动挑选到目标板中，实现高效、可重复的单克隆株建立；该系统支持各种哺乳动物细胞系、杂交瘤细胞、重组蛋白表达筛选等应用，在抗体药物、疫苗、蛋白质工程及细胞治疗研发中显著提升筛选通量、减少人工误差，并通过数据管理实现可追溯性，有助于快速获得高表达、稳定性高的优质克隆株。 | 基础医学,生物学,预防医学与公共卫生学 | 广州中医药大学 | 克隆分离 | 生物医药与大健康 | 王召同 | 13431062646 | 200元/小时（校外），自备耗材
1084 | 分析仪器 | 细胞分析仪 | 活细胞成像分析系统 | LIONHEARTFX | 实时观察活细胞形态变化与动态过程，应用于细胞生物学。 | 环境科学技术及资源科学技术 | 广东工业大学 | 样品测试、分析检测 | 生物医药与大健康 | 任贺龙 | 15521501210 | 校外价:400元/小时；详情请咨询
1085 | 分析仪器 | 细胞分析仪 | 全光谱流式细胞分析仪 | NL3000 | 用于细胞学和微颗粒分析使用，可测量细胞大小，内部颗粒的形状，可检测细胞表面和细胞内抗原，细胞内DMA含量等。可对群体细胞在单细跑水平上进行分析、在时内检测析大量细胞，并收集、箭存和处理数据，进行多参数定量分析。 | 基础医学,中医学与中药学,药学 | 广州中医药大学 | 样品测试、分析检测 | 生物医药与大健康 | 李佩 | 15840408616 | 校外自主上机：200元/小时
1086 | 分析仪器 | 细胞分析仪 | 全光谱流式细胞分选仪 | Aurora | 设备的主要功能:用于细胞学和微颗粒分析使用，可测量细胞大小，内部颗粒的形状，可检测细胞表面和细胞内抗原，纽胞内DMA含量等。可对群体细胞在单细跑水平上进行分析、在时内检测析大量细胞，并收集、箭存和处理数据，进行多参数定量分析并分选富集特定细胞群体。 | 基础医学,中医学与中药学,药学 | 广州中医药大学 | 样品测试、分析检测 | 生物医药与大健康 | 李佩 | 15840408616 | 校外委托上机：600元/小时，另收开机费600元
1087 | 分析仪器 | 细胞分析仪 | 全时程高通量动态细胞成像与功能分析系统 | Incucyte® S3 | Incucyte® S3全时程高通量动态细胞成像与功能分析系统,全程置于二氧化碳培养箱中直接对细胞进行实时、动态、连续的数天、数周的监测,确保细胞免受干扰,并将细胞的“精彩故事”变成mini电影呈现出来,提供更生动、更有趣的细胞洞察。6个板位的设计,多色荧光通道设置,100种以上的Protocols,为细胞学研究提供了完整高效的解决方案。广泛涉及肿瘤、免疫、药物开发、代谢、干细胞、再生医学、疾病感染等诸多领域,涵盖了细胞增殖、迁移/划痕/趋化、细胞毒性、凋亡、侵袭、细胞杀伤、3D肿瘤球、神经生长等多种应用。 | 基础医学,中医学与中药学,药学 | 广州中医药大学 | 样品检测、分析检测 | 生物医药与大健康 | 谢斐玉烨 | 18784003532 | 校外价：6 元/小时 （自行上机）
1088 | 分析仪器 | 细胞分析仪 | 全自动微生物克隆筛选系统 | QPix 420F | 是一款自动化 菌落挑选与成像系统，主要功能是在高通量微生物及细胞筛选实验中 快速、准确地识别、成像并挑选目标菌落或单细胞克隆，利用高分辨率成像和智能分析软件实时评估菌落的形态、荧光特征及大小等，通过精确的机械臂和吸取口将符合设定条件的菌落转移至成孔板、培养板或储存容器，显著提高挑选效率和重复性，减少人工误差，并生成可追溯的挑选记录与图像档案；该系统兼容多种微生物和细胞类型，支持明场及多通道荧光检测，可在抗体/疫苗开发、基因编辑筛选、酶工程、合成生物学和微生物库建设等领域实现高通量、自动化、定量化的筛选与挑选流程，显著提升实验通量和数据质量。 | 基础医学,生物学,预防医学与公共卫生学 | 广州中医药大学 | 克隆分离 | 生物医药与大健康 | 王召同 | 13431062646 | 200元/小时（校外），自备耗材
1089 | 分析仪器 | 细胞分析仪 | 实时无标记心肌细胞功能分析仪 | xCELLigence RTCA Cardio | 采用电子阻抗原理检测细胞，结合心肌细胞自身的收缩能力，即当心肌细胞收缩和舒张时，其与检测板底部电极的接触面积不同，阻抗不同，这种阻抗的不同会被传感器识别并实时记录，从而对心肌细胞的律动进行实时动态监测。 | 基础医学 | 南方医科大学 | 样品测试、分析检测 | 生物医药与大健康 | 陈易斯、张天歌 | 020-61647467 | 收费标准以中心实验室系统为准,详见https://portal.smu.edu.cn/zxsys/yqsb.htm
1090 | 分析仪器 | 细胞分析仪 | 细胞成像微孔板检测系统 | CYTATION5 | 集成多模态成像（荧光、明场、相差）与定量检测，支持活细胞动态追踪、3D分层成像及多荧光通道叠加分析。适用于细胞增殖/迁移/毒性研究、药物筛选及高通量检测。全自动划痕模块实现标准化伤口愈合实验；高灵敏度荧光/发光检测满足低丰度靶标分析；温控与CO₂调控适配复杂培养条件。 | 基础医学,中医学与中药学,药学 | 广州中医药大学 | 样品测试、分析检测 | 生物医药与大健康 | 欧阳雨林 | 18027661960 | 校外：200元/小时
1091 | 分析仪器 | 细胞分析仪 | 细胞代谢能量分析仪 | XFe 24 | 可实时动态监测细胞的代谢过程，测量多个与细胞代谢相关的参数，进行药物筛选与评估。测量范围从几到数千pmol/min/well(每孔每分钟皮摩尔数)。主要应用于基础医学研究、药物研发、生物技术与再生医学等领域。 | 基础医学,药学,临床医学,材料科学 | 广东药科大学 | 样品测试、分析检测 | 生物医药与大健康 | 邵晓奇 | 020-39352572 | 160元/小时，定制化需求面议
1092 | 分析仪器 | 细胞分析仪 | 细胞功能电生理分析系统 | RAY-PRO | 实时单细胞多模态分析仪主要用于实时、原位、定量、定位、微创测定单个活细胞亚细胞水平及分子水平的多种信号分子、生物标志物、酶活性等。在细胞膜，细胞质，细胞核可检测的指标有活性氧系列（ROS），端粒酶，乳酸，各种离子（如钙离子，钠离子等），pH值，黄曲霉毒素以及细胞凋亡等。此外还可以将容积为飞升以上级别的药物或其他混合液体直接注射到细胞内目标位置，同时实时观察细胞应激反应。 | 基础医学,中医学与中药学,药学 | 广州中医药大学 | 样品测试、分析检测 | 生物医药与大健康 | 殷瑜 | 13570586113 | 校外委托测试500元/小时
1093 | 分析仪器 | 细胞分析仪 | 细胞核转染仪 | 4DNucleofector | 高效转染难转染细胞（如神经元/血液细胞），支持多类型生物分子递送，实现快速基因表达观测（如GFP 2h）。预优化条件库简化实验流程，非金属电极提升细胞存活率。灵活体系与高通量模块适配小规模筛选至大规模研究，贴壁细胞免消化减少损伤。配套试剂与触控界面提升操作效率，特别适合原代细胞及动态基因功能研究。 | 基础医学,中医学与中药学,药学 | 广州中医药大学 | 样品测试、分析检测 | 生物医药与大健康 | 欧阳雨林 | 18027661960 | 校外：150元/小时
1094 | 分析仪器 | 细胞分析仪 | 细胞能量代谢分析仪 | XF96 | 该设备能够实现无损检测功能细胞系，全面探索代谢途径、底物偏好与利用、分解与合成过程以及代谢表型。采用超敏感的生物传感器和非接触式设计，真正实现检测细胞零损伤，实现同时检测96个细胞样品，通量高，速度快，自动化控制检测流程、自动化控制添加多达4种药物 | 基础医学,药学,临床医学 | 广东药科大学 | 样品测试、分析检测 | 生物医药与大健康 | 卢秀霞 | 15913364323 | 400元/小时，定制化需求面议
1095 | 分析仪器 | 细胞分析仪 | 细胞能量代谢仪 | Seahorse Xfe96 | 通过无标记传感器技术实现活细胞代谢的实时监测，其高度灵敏度和自动化设计使其广泛于癌症代谢，免疫代谢，药物筛选等领域 | 基础医学,生物学,临床医学 | 广东省人民医院 | 预约使用：需提前预约使用时间。 技术支持：提供仪器操作培训和数据分析指导。 数据输出：数据可通过USB接口导出，支持多种报告格式。 售后服务：部分品牌提供保修期和终身维修服务。 试剂供应：提供配套试剂，确保检测准确性。 | 生物医药与大健康 | 邹毓秀 | 13632427749 | 350元/小时
1096 | 分析仪器 | 细胞分析仪 | 细胞能量代谢仪 | XF pro | 线粒体呼吸功能检测：定量氧消耗速率（OCR, Oxygen Consumption Rate），反映线粒体氧化磷酸化（OXPHOS）水平，是细胞有氧呼吸的核心指标，直接对应 ATP 的主要产生途径； 糖酵解功能检测：定量细胞外酸化速率（ECAR, Extracellular Acidification Rate），反映细胞无氧呼吸过程中乳酸的产生速率，是糖酵解的核心表征指标； 同步检测 OCR 和 ECAR，直观呈现细胞有氧 / 无氧代谢的平衡关系，判断细胞的主要能量来源。 | 基础医学,中医学与中药学,药学 | 广州中医药大学 | 样品测试、分析检测 | 生物医药与大健康 | 李佩 | 15840408616 | 校外自主上机：300元/小时
1097 | 分析仪器 | 细胞分析仪 | 智能细胞成像系统（生物显微镜） | EVOS M5000 | 多模式成像与高分辨率观察、自动化样本处理与高通量分析、智能数据分析与量化输出 | 基础医学,药学,临床医学 | 广东药科大学 | 样品测试、分析检测 | 生物医药与大健康 | 董向如 | 020-39353163 | 20元/小时，定制化需求面议
1098 | 分析仪器 | 细胞分析仪 | 自动盖片机 | CV5030 | 可自动对玻片进行盖片处理 | 基础医学,中医学与中药学,药学 | 广州中医药大学 | 样品测试、分析检测 | 生物医药与大健康 | 王少贵 | 15595837833 | 1张/0.5元
1099 | 分析仪器 | 显微镜及图像分析仪器 | 3D光学轮廓仪 | Newview9000 | 测量光学元件表面粗糙度 | 物理学,材料科学 | 季华实验室 | 提供测试服务 | 智能机器人与高端装备 | 李焱根 | 13928553054 | 500元/小时，详见https://gxw.jihualab.com:8090
1100 | 分析仪器 | 显微镜及图像分析仪器 | 白光干涉仪 | GT-X | 用于观察和分析样品表面的粗糙度，粒度，面型，平面度，平行度微观结构等，应用于太阳能，LED，半导体，材料科学，光学器件等等一系列表面检测要求。 | 物理学,材料科学 | 季华实验室 | 提供测试服务 | 新一代电子信息 | 李焱根 | 13928553054 | 600元/小时，详见https://gxw.jihualab.com:8090
1101 | 分析仪器 | 显微镜及图像分析仪器 | 玻片扫描分析影像系统 | HAMAMATSU | 用于病理诊断、组织学研究及教学存档，实现玻片全自动数字化、智能分析及大样本批量处理。 | 生物医药与大健康 | 广东省人民医院 | 样品测试、分析检测 | 生物医药与大健康 | 张鸿 | 18826478368 | 250元/小时
1102 | 分析仪器 | 显微镜及图像分析仪器 | 场发射透射电子显微镜 | JEM F200 | 对金属、矿物、半导体、陶瓷、生物、高分子、复合材料、催化剂等材料进行微观形貌、晶体结构、晶体缺陷、晶粒晶向及成份分析 | 化学,化学工程,材料科学 | 南方海洋科学与工程广东省实验室（珠海） | 形貌观察 | 生物医药与大健康 | 李梦莎 | 18810839269 | 按本单位收费标准执行，详见http://yqgx.sml-zhuhai.cn/
1103 | 分析仪器 | 显微镜及图像分析仪器 | 超快速生物型原子力显微镜 | UltraSpeed 2 | 针对生物样本等进行1、形貌测试； 2、力学特性测试； 3、显微注射 | 基础医学,生物学,临床医学 | 深圳湾实验室 | 样品测试、分析检测、技术咨询 | 生物医药与大健康 | 刘静 | 0755-26849360 | 500元/小时
1104 | 分析仪器 | 显微镜及图像分析仪器 | 超声波扫描显微镜 | SAM 301 | C-SAM超声波扫描技术可以在不破坏材料的情况下检测材料内部的缺陷和结构 | 材料科学 | 季华实验室 | 提供测试服务 | 先进材料 | 李焱根 | 13928553054 | 参考实验室收费标准，面议，详见https://gxw.jihualab.com:8090
1105 | 分析仪器 | 显微镜及图像分析仪器 | 单分子操纵控制仪（磁镊子） | BioPSI-v90 | 磁镊单分子操纵系统是最流行的单分子操纵设备之 一，可以对单个生物大分子进行力学操纵并实时高精度测量 其构象变化的性质。 | 基础医学,生物学,临床医学 | 深圳湾实验室 | 样品测试、分析检测、技术咨询 | 生物医药与大健康 | 刘静 | 0755-26849360 | 按项目收费，详情请咨询，详见网站http://equipbooking.szbl.ac.cn/
1106 | 分析仪器 | 显微镜及图像分析仪器 | 刀具测量仪 | InfiniteFocusSL | 实现测量复杂刀具的复杂形貌尺寸，用于测试经过不同润滑油液润滑后，刀具不同的磨损情况。 | 材料科学 | 季华实验室 | 提供测试服务 | 通用基础支撑 | 李焱根 | 13928553054 | 400元/小时，详见https://gxw.jihualab.com:8090
1107 | 分析仪器 | 显微镜及图像分析仪器 | 多模式三维形貌仪 | UP-Lambda | 该仪器适用于金属、非金属、复合材料以及薄膜等各种各样材料的表面微观结构特征的3D成像。该仪器具有全面的轮廓数据和面尺寸数据分析与统计功能，比如面和面的高度和角度、面粗糙度、线粗糙度、面积、表面结构的长、宽、高/深度以及尺寸分布情况、点的距离、夹角、直径、周长、曲率，颗粒分析、纹理分析、自动检测周期性几何结构等丰富的功能。 | 物理学,材料科学 | 季华实验室 | 提供测试服务 | 先进材料 | 李焱根 | 13928553054 | 400元/小时，详见https://gxw.jihualab.com:8090
1108 | 分析仪器 | 显微镜及图像分析仪器 | 多模式小动物活体成像系统 | FX Pro | 活体成像检测 | 基础医学,临床医学 | 南方医科大学 | 荧光成像、生物发光成像、X光成像和白光成像； 可叠加成像 | 生物医药与大健康 | 林雅滢 | 020-61647467 | 收费标准以中心实验室系统为准,详见https://portal.smu.edu.cn/zxsys/yqsb.htm
1109 | 分析仪器 | 显微镜及图像分析仪器 | 高速动态微粒成像分析仪 | VEO | 针对高速运动微粒，高速抓拍成像，解决微尺度微粒运动成像问题 | 工程与技术科学基础学科 | 季华实验室 | 提供测试服务 | 新一代电子信息 | 李焱根 | 13928553054 | 参考实验室收费标准，面议，详见https://gxw.jihualab.com:8090
1110 | 分析仪器 | 显微镜及图像分析仪器 | 高速摄像机 | FASTCAM NOVA S12 1000K-M-64GB | NOVA S12 是一款超高速多功能的高速摄像系统 (1)软件参数设置, 数据分析回放,数据分析, 图像处理, 文件管理等功能； (2)将独特的CMOS图像传感器技术和高速存储技术结合在一起；快门速度为0.2μs，最高拍摄速率为1000000fps，可清晰拍摄高速运动情况下的被测物体的状态； (3)具备高性能千兆以太网接口，用于摄像机控制和高速图像下载、存储； (4)拍摄完成后，可根据实际需要，截 | 基础医学,生物学,临床医学 | 深圳湾实验室 | 样品测试、分析检测、技术咨询 | 新一代电子信息 | 刘静 | 0755-26849360 | 按项目收费，详情请咨询，详见网站http://equipbooking.szbl.ac.cn/
1111 | 分析仪器 | 显微镜及图像分析仪器 | 光镊系统 | NanoTracker 2 | 1. 操控细胞 2. 研究细胞应变能力 3. 研究生物大分子折叠与解折叠 4. 研究生物大分子与细胞间相互作用 | 基础医学,生物学,临床医学 | 深圳湾实验室 | 样品测试、分析检测、技术咨询 | 生物医药与大健康 | 刘静 | 0755-26849360 | 700元/小时
1112 | 分析仪器 | 显微镜及图像分析仪器 | 光遗传结合的大视场神经网络成像系统 | nVoke | 能对自由活动动物的大脑区域(如皮层区域、皮层下区域和深部脑区等)进行清晰的神经元成像。 | 基础医学,生物学,临床医学 | 深圳湾实验室 | 样品测试、分析检测、技术咨询 | 生物医药与大健康 | 刘静 | 0755-26849360 | 按项目收费，详情请咨询，详见网站http://equipbooking.szbl.ac.cn/
1113 | 分析仪器 | 显微镜及图像分析仪器 | 激光轮廓仪 | OLS5100-SAF | 可以对样品进行断层扫描和成像，进行无损伤观察和分析微细结构的三维空间结构。 | 物理学,材料科学 | 季华实验室 | 提供测试服务 | 新一代电子信息 | 李焱根 | 13928553054 | 400元/小时，详见https://gxw.jihualab.com:8090
1114 | 分析仪器 | 显微镜及图像分析仪器 | 明场荧光多功能扫描分析成像系统 | Aperio VERSA 8 | 在明场与荧光模式下扫描采集不同染色的实验组织切片、冰冻切片、培养细胞玻片，配合图像分析功能进行HE染色分析、免疫组织化学染色分析、免疫荧光(组织、细胞)分析、荧光原位杂交(FISH)分析等。可应用于癌症研究、发育生物学、免疫学、药物研发等研究领域。 | 环境科学技术及资源科学技术,生物学,水产学,农学 | 南方海洋科学与工程广东省实验室（珠海） | 分析检测 | 生物医药与大健康 | 肖鹏莉 | 13068833508 | 按本单位收费标准执行，详见http://yqgx.sml-zhuhai.cn/
1115 | 分析仪器 | 显微镜及图像分析仪器 | 全景玻片扫描系统 | VS200-BU-L | 使用X Line高性能物镜获得无拼接伪影或拼凑效果的图像。 优化的光束路径提供更均匀的照明。 高功率真彩LED与参考卤素光源的光谱性能相匹配，因此可正确呈现、成像和渲染紫色、青色和粉色等明场染色。 配备了复眼透镜的荧光照明器可使光线均匀分布，获得明亮、照明均匀的图像。 | 基础医学,生物学,临床医学 | 深圳湾实验室 | 样品测试、分析检测、技术咨询 | 生物医药与大健康 | 刘静 | 0755-26849360 | 自主上机：300元/小时；送样测试：450元/小时
1116 | 分析仪器 | 显微镜及图像分析仪器 | 三维扫描仪 | Q8M | 用来侦测并分析物体或环境的形状（几何构造）与外观数据（如颜色、表面反照率等性质） | 物理学,材料科学 | 季华实验室 | 提供测试服务 | 生物医药与大健康 | 李焱根 | 13928553054 | 400元/小时，详见https://gxw.jihualab.com:8090
1117 | 分析仪器 | 显微镜及图像分析仪器 | 扫描电子显微镜 | Axia ChemiSEM HiVac | 微观形貌观察，微区成分分析 | 化学,化学工程,材料科学 | 南方海洋科学与工程广东省实验室（珠海） | 形貌观察 | 通用基础支撑 | 李梦莎 | 18810839269 | 按本单位收费标准执行，详见http://yqgx.sml-zhuhai.cn/
1118 | 分析仪器 | 显微镜及图像分析仪器 | 数字化病理扫描仪 | Aperio VERSA | 在明场与荧光模式下扫描采集不同染色的实验组织切片、冰冻切片、培养细胞玻片，配合图像分析功能进行HE染色分析、免疫组织化学染色分析、免疫荧光(组织、细胞)分析、荧光原位杂交(FISH)分析等。可应用于癌症研究、发育生物学、免疫学、药物研发等研究领域。 | 基础医学,生物学,临床医学 | 南方医科大学口腔医院(广东省口腔医院、广东省牙病防治指导中心、广东省口腔医学研究院) | 样品测试、分析检测 | 生物医药与大健康 | 罗颖懿 | 020-81978370 | 325元/小时
1119 | 分析仪器 | 显微镜及图像分析仪器 | 数字切片扫描系统 | Aperio VERSA 200 | 扫描应用对象： a)明场玻片如HE染色玻片、免疫组织化学染色玻片、冰冻切片染色玻片、特殊染色玻片、免疫细胞化学染色图片。 b)免疫荧光玻片-细胞及组织。 c)荧光原位杂交玻片（FISH）。 d)组织芯片扫描（TMA）。 | 基础医学,生物学,临床医学 | 深圳湾实验室 | 样品测试、分析检测、技术咨询 | 生物医药与大健康 | 刘静 | 0755-26849360 | 300元/小时
1120 | 分析仪器 | 显微镜及图像分析仪器 | 台阶仪 | p-17 | 台阶仪主要用于薄膜材料厚度（2D）测量和表面轮廓形貌测量（3D）。可获得精确定量的台阶高度、线粗糙度，面粗糙度、曲率半径，应力测试、三维轮廓等薄膜几何参数。 | 物理学,材料科学 | 季华实验室 | 提供测试服务 | 先进材料 | 李焱根 | 13928553054 | 参考实验室收费标准，面议，详见https://gxw.jihualab.com:8090
1121 | 分析仪器 | 显微镜及图像分析仪器 | 台阶仪 | P7 | 台阶或沟道深度测量，测量精度和重复性好，可做有机薄膜厚度测试 | 物理学,材料科学 | 季华实验室 | 提供测试服务 | 先进材料 | 李焱根 | 13928553054 | 300元次，详见https://gxw.jihualab.com:8090
1122 | 分析仪器 | 显微镜及图像分析仪器 | 台阶仪 | P-7 | 主要用于对材料表面的膜厚、台阶高度、粗糙度、应力进行精确的测量 | 材料科学 | 季华实验室 | 提供测试服务 | 先进材料 | 李焱根 | 13928553054 | 参考实验室收费标准，面议，详见https://gxw.jihualab.com:8090
1123 | 分析仪器 | 显微镜及图像分析仪器 | 台阶仪 | The Alpha-Step D-600 | Alpha-Step D-600台阶仪支持台阶高度和粗糙度的2D及3D测量，以及翘曲度和应力的2D测量。可调节的触力以及探针的选择都使其可以对各种结构和材料进行精确测量。可用于量化在蚀刻、溅射、SIMS、沉积、旋涂、CMP和其他工艺期间沉积或去除的材料。 | 物理学,材料科学 | 季华实验室 | 提供测试服务 | 先进材料 | 李焱根 | 13928553054 | 参考实验室收费标准，面议，详见https://gxw.jihualab.com:8090
1124 | 分析仪器 | 显微镜及图像分析仪器 | 显微操作系统 | TransferMan 4r | 在显微镜和显微注射仪等支持下进行：卵母细胞和早期胚胎显微操作；胚胎干细胞和诱导多能干细胞移植；核移植；使用原核注射和胞质内注射生产转基因动物（如 CRISPR/Cas、TALEN）；单个细胞选择（如活检、单细胞挑选）；颗粒定位和选择 | 基础医学 | 南方医科大学 | 主要用途： (在显微镜和显微注射仪等支持下进行) 1. 卵母细胞和早期胚胎显微操作 2. 胚胎干细胞和诱导多能干细胞移植 3. 核移植 4. 使用原核注射和胞质内注射生产转基因动物（如 CRISPR/Cas、TALEN） 5. 单个细胞选择（如活检、单细胞挑选） 6. 颗粒定位和选择 | 生物医药与大健康 | 徐敏 | 020-61647584 | 咨询后按需求面议,详见https://portal.smu.edu.cn/zxsys/yqsb.htm
1125 | 分析仪器 | 显微镜及图像分析仪器 | 小动物步态分析系统 | DIGIGAIT | 主要用于评估小型啮齿类动物自然行走情况下其运动缺陷或动物模型造模后引起的步态变化 | 基础医学,生物学 | 广州中医药大学 | 分析测试 | 生物医药与大健康 | 巫燕莉 | 13798113979 | 校外自主上机：50元/小时（25元/小时耗材费+25元/小时测试费）
1126 | 分析仪器 | 显微镜及图像分析仪器 | 小动物活体成像系统 | Inscopix-nVoke2.0 | 系统可以对自由行为动物进行慢性成像研究，通过采集软件能够长时间锁定单个或一类细胞进行观察记录。通过自带的数据采集软件设定GPIO，实验对象可以在实验过程中自由活动和与行为学实验时间同步。便于进行空间导航、社交联系、操作条件、运动学习等相关行为实验。 | 基础医学,生物学 | 南方医科大学 | 系统可以对自由行为动物进行慢性成像研究，通过采集软件能够长时间锁定单个或一类细胞进行观察记录。通过自带的数据采集软件设定GPIO，实验对象可以在实验过程中自由活动和与行为学实验时间同步。便于进行空间导航、社交联系、操作条件、运动学习等相关行为实验。 | 生物医药与大健康 | 方莹莹 | 020-61648215 | 咨询后按需求面议,详见https://portal.smu.edu.cn/zxsys/yqsb.htm
1127 | 分析仪器 | 样品前处理及制备仪器 | 14nm高端芯片制造用磁控溅射镀膜设备 | DPS G5 MESA | 沉积金属膜层：非均匀性<5%。 | 材料科学 | 季华实验室 | 提供测试服务 | 生物医药与大健康 | 李焱根 | 13928553054 | 参考实验室收费标准，面议，详见https://gxw.jihualab.com:8090
1128 | 分析仪器 | 样品前处理及制备仪器 | 玻片染封一体工作站 | HistoCoreSPECTRA ST+CV | 可对切片进行全自动染色与封片，程序可调整。 | 基础医学,生物学,临床医学 | 深圳湾实验室 | 样品测试、分析检测、技术咨询 | 生物医药与大健康 | 刘静 | 0755-26849360 | 送样测试：HE或仅苏木素染色30元/张（1≤n≤30）；20元/张（30＜n≤50）；18元/张（50＜n≤100）；16元/张（n＞100）； 仅脱蜡6元/张； 仅封片6元/张
1129 | 分析仪器 | 样品前处理及制备仪器 | 测试平台系统 | 定制 | 用于RPS腔体真空测试 | 电子与通信技术 | 季华实验室 | 提供测试服务 | 通用基础支撑 | 李焱根 | 13928553054 | 参考实验室收费标准，面议，详见https://gxw.jihualab.com:8090
1130 | 分析仪器 | 样品前处理及制备仪器 | 超速离心机 | Beckman Coulter/Optima XE-100 | 分离不同沉降系数的物质，测定生物大分子的分子量，浓缩和纯化样品。转速范围通常在10000-150000转/分钟（rpm）之间，相对离心力（RCF)可达数十万G。主要应用于生物化学与分子生物学、细胞生物学、制药工业等领域。 | 基础医学,药学,临床医学 | 广东药科大学 | 样品测试、分析检测 | 生物医药与大健康 | 黄思玉 | 020-39352574 | 46元/小时，定制化需求面议
1131 | 分析仪器 | 样品前处理及制备仪器 | 磁场冷冻-电场解冻 | MET-2 | 适用于畜禽、水产、果蔬、粮油等冷冻样品冷冻解冻特性研究 | 食品科学技术 | 广东省农业科学院蚕业与农产品加工研究所 | 食品的快速冻结和解冻 | 通用基础支撑 | 刘伟峰 | 020-83628150 | 实行按小时计费，并收取开机费用： 1.开机费300元； 2.按小时收费，200元/小时。
1132 | 分析仪器 | 样品前处理及制备仪器 | 磁控溅射仪 | Orion8 | 可以制备金属、半导体、绝缘体等多材料，且具有设备简单、易于控制、镀膜面积大和附着力强等优点 | 物理学,材料科学 | 季华实验室 | 提供测试服务 | 新一代电子信息 | 李焱根 | 13928553054 | 参考实验室收费标准，面议，详见https://gxw.jihualab.com:8090
1133 | 分析仪器 | 样品前处理及制备仪器 | 单分子超敏检测仪 | AST-SC-ULTI | Astra System 是宇测生物开发的国内首个完全自主知识产权的单分子免疫 检测平台，通过简单稳定的技术路径实现单分子信号捕获和分析，达到对靶标的 超高灵敏度检测。通过在磁珠上进行单分子信号标记，当含有单分子标记物（即 结合了抗原）的磁珠流过流通池时，进行磁场的富集洗涤，光学检测系统进行信 号输出并通过数据处理系统实现单分子计数，从而实现超高灵敏度定量检测分析。 | 基础医学,中医学与中药学,药学 | 广州中医药大学 | 样品测试、分析检测 | 生物医药与大健康 | 李佩 | 15840408616 | 校外自主上机：120元/小时
1134 | 分析仪器 | 样品前处理及制备仪器 | 等离子清洗机 | Tetra45 | 进行样品等离子清洗 | 物理学,材料科学 | 季华实验室 | 提供测试服务 | 新一代电子信息 | 李焱根 | 13928553054 | 参考实验室收费标准，面议，详见https://gxw.jihualab.com:8090
1135 | 分析仪器 | 样品前处理及制备仪器 | 等离子清洗系统 | 1070 | 能够去除透射样品盒扫描样品上的纳米级的有机污染物。 | 材料科学 | 季华实验室 | 提供测试服务 | 新一代电子信息 | 李焱根 | 13928553054 | 参考实验室收费标准，面议，详见https://gxw.jihualab.com:8090
1136 | 分析仪器 | 样品前处理及制备仪器 | 动物微透析系统 | SYKAM-S1130 | 可满足一只动物在清醒状态下同时埋置 2 支探针，可同时进行微透析取样和采血(或给药)。 | 基础医学,生物学 | 南方医科大学 | 可满足一只动物在清醒状态下同时埋置 2 支探针，可同时进行微透析取样和采血(或给药)。 | 生物医药与大健康 | 袁春华 | 020-61648215 | 咨询后按需求面议,详见https://portal.smu.edu.cn/zxsys/yqsb.htm
1137 | 分析仪器 | 样品前处理及制备仪器 | 多功能样品前处理平台 | MPS Robotic | 用于GC/MS分析中的自动进样，以及针对不同物理性质和基质的样品前处理 | 基础医学,生物学,临床医学 | 深圳湾实验室 | 样品测试、分析检测、技术咨询 | 绿色低碳与生态环境 | 刘静 | 0755-26849360 | 450元/小时
1138 | 分析仪器 | 样品前处理及制备仪器 | 分子间相互作用测量仪 | *Biacore-x1000 | 1.动力学、亲和力 特异性和浓度分析； 2.明确结构/功能关系 | 基础医学,中医学与中药学,药学 | 广州中医药大学 | 1.动力学、亲和力 特异性和浓度分析； 2.明确结构/功能关系 | 生物医药与大健康 | 王彩艳 | 13380047750 | 60元/小时
1139 | 分析仪器 | 样品前处理及制备仪器 | 改性醇溶剂清洗机 | 81P | 适用于各类金属零件表面残留油污和颗粒的清洗，设备适用改性醇清洗剂作为清洗介质，适用于多品种，中小批量生产模式，达到高效,清洁，可靠的清洗要求 | 物理学,材料科学 | 季华实验室 | 提供测试服务 | 先进材料 | 李焱根 | 13928553054 | 参考实验室收费标准，面议，详见https://gxw.jihualab.com:8090
1140 | 分析仪器 | 样品前处理及制备仪器 | 高通量自动化合成工作站 | ISYNTH REACTSCREEN | 自动化固体、液体称量装置合成工作站 | 基础医学,生物学,临床医学 | 深圳湾实验室 | 样品测试、分析检测、技术咨询 | 智能机器人与高端装备 | 刘静 | 0755-26849360 | 按项目收费，详情请咨询，详见网站http://equipbooking.szbl.ac.cn/
1141 | 分析仪器 | 样品前处理及制备仪器 | 激光抛光缸套内孔设备 | 定制 | 可对缸套内表面进行抛光，能够提高缸套内表面强度，增强其润滑效果，大幅度延长缸套使用寿命。 | 物理学,材料科学 | 季华实验室 | 提供测试服务 | 通用基础支撑 | 李焱根 | 13928553054 | 参考实验室收费标准，面议，详见https://gxw.jihualab.com:8090
1142 | 分析仪器 | 样品前处理及制备仪器 | 激光抛光设备 | 定制 | 可对材料进行表面抛光处理，抛光表面光泽度和去除毛刺。 | 物理学,材料科学 | 季华实验室 | 提供测试服务 | 先进材料 | 李焱根 | 13928553054 | 300元/小时，详见https://gxw.jihualab.com:8090
1143 | 分析仪器 | 样品前处理及制备仪器 | 金相样品磨抛加工平台 | * | 磨削功能 ：通过不同粒度的砂纸或磨盘，逐级磨去金相样品表面的粗糙层、缺陷等。 抛光功能 ：利用抛光盘、抛光布及抛光剂，对磨削后的样品进行精细抛光，进一步去除磨痕构。 自动化控制功能 ：可预设磨削和抛光的时间、速度、压力等参数，设备会按设定程序自动运行，还能进行多步骤处理，依次完成粗磨、精磨、粗抛、精抛等工序。 样品夹持与保护功能 ：配备专业样品夹具，能牢固夹持各种形状和尺寸的样品，防止其在加工过程中位移或松动，还有防护罩、挡水圈等安全装置，保障操作人员安全和设备正常运行。 冷却与排屑功能 ：冷却系统可及时为样品和磨抛盘降温，避免高温破坏金相组织或导致样品变形，同时冷却液能冲走磨削产生的碎屑。 | 化学工程,机械工程,材料科学,工程与技术科学基础学科 | 广东工业大学 | 样品测试、分析检测、技术咨询 | 生物医药与大健康 | 庄敏 | 13922217924 | 校外价:100元/个；详情请咨询
1144 | 分析仪器 | 样品前处理及制备仪器 | 晶圆清洗设备 | QX-4600A | 单片式旋转进行化学液的喷淋并进行清洗，以用于清洗碳化硅晶圆片一个工位清洗机型，需兼容6英寸、8英寸衬底和外延片； | 物理学,材料科学,工程与技术科学基础学科 | 季华实验室 | 提供测试服务 | 新一代电子信息 | 李焱根 | 13928553054 | 参考实验室收费标准，面议，详见https://gxw.jihualab.com:8090
1145 | 分析仪器 | 样品前处理及制备仪器 | 聚焦磁场回型腔体测试系统 | HZKJ-01 | RPS腔体测试 | 电子与通信技术 | 季华实验室 | 提供测试服务 | 通用基础支撑 | 李焱根 | 13928553054 | 参考实验室收费标准，面议，详见https://gxw.jihualab.com:8090
1146 | 分析仪器 | 样品前处理及制备仪器 | 纳米药物制造系统 | Ignite | 应用微流控Microfluidics技术，快速、精准地混合纳米颗粒成分多种生物材料可选，可包裹药物，siRNA，CRISPR，DNA，蛋白等 | 基础医学,生物学,临床医学 | 深圳湾实验室 | 样品测试、分析检测、技术咨询 | 生物医药与大健康 | 刘静 | 0755-26849360 | 200元/小时
1147 | 分析仪器 | 样品前处理及制备仪器 | 全自动化合物管理工作站 | Fluent1080 | Tecan Fluent 1080 全自动化合物管理工作站是一款高通量、高精度液体处理平台，专为药物研发、化合物库管理及筛选实验设计。其核心功能包括自动化液体分装、稀释、转移及重排，支持微孔板、试管及定制容器的精准操作，适用于化合物存储、剂量响应测试、高通量筛选（HTS）及样品库构建。系统集成智能样本追踪功能（如条码识别），可无缝对接实验室信息管理系统（LIMS），并兼容温控模块（4°C–40°C）与机械臂扩展，满足低交叉污染、高重复性的工业级化合物管理需求。 | 基础医学,生物学,临床医学 | 深圳湾实验室 | 样品测试、分析检测、技术咨询 | 生物医药与大健康 | 刘静 | 0755-26849360 | 按项目收费，详情请咨询，详见网站http://equipbooking.szbl.ac.cn/
1148 | 分析仪器 | 样品前处理及制备仪器 | 全自动可加热式组织处理器 | Miltenyi Biotec 130-096-427 | 机械法与酶消化法相结合，使用带有转子/定子系统的一次性组织解离管，温和处理组织结构，可得到高质量的单细胞悬液或亚细胞物质 | 基础医学,生物学,临床医学 | 南方医科大学口腔医院(广东省口腔医院、广东省牙病防治指导中心、广东省口腔医学研究院) | 样品测试、分析检测 | 生物医药与大健康 | 罗颖懿 | 020-81978370 | 30元/小时
1149 | 分析仪器 | 样品前处理及制备仪器 | 全自动免疫组化仪 | BOND RX | 可设置程序，对玻片进行全自动免疫组化染色或原位杂交。 | 基础医学,生物学,临床医学 | 深圳湾实验室 | 样品测试、分析检测、技术咨询 | 生物医药与大健康 | 刘静 | 0755-26849360 | 送样测试：免疫组化110元/张；免疫荧光（单标）150元/张；免疫荧光（双标）200元/张；
1150 | 分析仪器 | 样品前处理及制备仪器 | 全自动染色封片机 | DP360+CS500 | 该系统可以组合使用，也可以分开单独使用，能实现从烤片、染色、封片整个过程无人工操作。此外，该系统的染色质量控制系统和即用型耗材可以使每一张玻片的染色质量保持一致。在染色封片过程中，该系统可以进行数据质控，便于追溯优化。另外，其染色时间可以自动调整，根据苏木素和伊红的浸染天数及浸染架数的变化，逐步增加浸染时间。染液质量控制方面，系统可以实时监管试剂使用状态，科室试剂质量的追溯和管理也能实现。 | 环境科学技术及资源科学技术,生物学 | 广东工业大学 | 样品前处理 | 生物医药与大健康 | 陈雨婷 | 13760745491 | 咨询后按需求面议，详见https://yqgx.gdut.edu.cn/gdut-eqmgr/login
1151 | 分析仪器 | 样品前处理及制备仪器 | 全自动温和组织处理器 | 130-096-427 | 主要功能是通过程序化机械（刀片旋转）和酶解（内置加热模块）联合作用，实现温和、高效的组织解离，保留细胞活性和表面标志物。 适用于 肿瘤、脑组织、心脏、肝脏、肺等难解离组织。 | 基础医学,生物学,临床医学 | 深圳湾实验室 | 样品测试、分析检测、技术咨询 | 生物医药与大健康 | 刘静 | 0755-26849360 | 按项目收费，详情请咨询，详见网站http://equipbooking.szbl.ac.cn/
1152 | 分析仪器 | 样品前处理及制备仪器 | 燃料电池环境实验舱 | UD48H-4070-RB | 模拟和控制在实验舱内的温度、湿度、压力等环境参数，以测试燃料电池在不同环境下的性能，自动采集实验数据并进行实时监控 | 能源科学技术 | 佛山仙湖实验室 | 燃料电池测试环境模拟 | 汽车 | 吴老师 | 13392766801 | 详见预约平台收费标准（https://crtem.xhlab.cn/customer/index/index.html）
1153 | 分析仪器 | 样品前处理及制备仪器 | 土壤前处理超净实验室温控及空气净化系统 | 52.5平米千级超净前处理实验室 | 超微量或金属同位素前处理。 | 环境科学技术及资源科学技术,地球科学 | 广东省科学院生态环境与土壤研究所 | 超微量元素及Mg-Fe-Cu-Zn-Cd同位素前处理 | 先进材料 | 钟松雄 | 15902075257 | 150.00元/时或当面协商。
1154 | 分析仪器 | 样品前处理及制备仪器 | 微束定点离子减薄仪 | 1040 | 定点制备无非晶层透射电镜样品。配备液氮冷台，可有效去除热损伤，确保样品在制备过程中的完整性。 | 材料科学 | 季华实验室 | 提供测试服务 | 先进材料 | 李焱根 | 13928553054 | 低温样品制备：1400元/小时； 常温样品制备：1200元/小时，详见https://gxw.jihualab.com:8090
1155 | 分析仪器 | 样品前处理及制备仪器 | 旋转蒸发仪 | Hei-VAP Industrial RC | 专门用于标准蒸馏、结晶、产物浓缩、粉末干燥以及一种或多种溶剂的分离，也可用于气相、液相以及质谱分析过程中样品的前处理 | 物理学,材料科学 | 季华实验室 | 提供测试服务 | 新一代电子信息 | 李焱根 | 13928553054 | 参考实验室收费标准，面议，详见https://gxw.jihualab.com:8090
1156 | 分析仪器 | 样品前处理及制备仪器 | 旋转蒸发仪 | Hei-VAP Industrial RC | 专门用于标准蒸馏、结晶、产物浓缩、粉末干燥以及一种或多种溶剂的分离，也可用于气相、液相以及质谱分析过程中样品的前处理 | 物理学,材料科学 | 季华实验室 | 提供测试服务 | 新一代电子信息 | 李焱根 | 13928553054 | 参考实验室收费标准，面议，详见https://gxw.jihualab.com:8090
1157 | 分析仪器 | 样品前处理及制备仪器 | 硬组织磨片机 | EXAKT 400CS | 主要用于硬组织样品切片的磨片，使之达到需要的厚度和平面平整度，用于显微镜观察。 | 基础医学,生物学,临床医学 | 南方医科大学口腔医院(广东省口腔医院、广东省牙病防治指导中心、广东省口腔医学研究院) | 样品测试、分析检测 | 生物医药与大健康 | 罗颖懿 | 020-81978370 | 52元/小时
1158 | 分析仪器 | 样品前处理及制备仪器 | 硬组织切片机 | EXAKT 300CP | 1.颌骨软硬组织联合切片，种植体观察等，包括能够切割鲜活组织和颞下颌关节，上，下颌骨，有牙齿充填物的颌骨，带种植体的颌骨，冠桥，牙齿等组织学标本。 2.骨科软硬组织联合切片，能够切割鲜活组织和硬组织（股骨，髋关节，椎体），带植入物（金属，陶瓷，塑料，矿物质等）的骨组织学样本等。 3.心血管支架切片，结石切片等医学组织切片。 4.小动物研究。 5.人类与动物考古生物与骨化石研究。 6.完全保持软硬组织，组织与植入物之间原有的组织结构形态不被损坏。 | 基础医学,生物学,临床医学 | 南方医科大学口腔医院(广东省口腔医院、广东省牙病防治指导中心、广东省口腔医学研究院) | 样品测试、分析检测 | 生物医药与大健康 | 罗颖懿 | 020-81978370 | 52元/小时
1159 | 分析仪器 | 样品前处理及制备仪器 | 真空测试装备系统 | LKX-01 | 可以用于高温真空环境提供，完成样品的测试，同时更换不同的温场，配合特定的温度工艺可以完成 多种透明多晶材料的制备工作 | 材料科学 | 季华实验室 | 提供测试服务 | 先进材料 | 李焱根 | 13928553054 | 参考实验室收费标准，面议，详见https://gxw.jihualab.com:8090
1160 | 分析仪器 | 样品前处理及制备仪器 | 中型升华仪 | BOF-6-210 | 在真空条件下对有机混合物进行升华达到纯化的目的 | 物理学,材料科学 | 季华实验室 | 提供测试服务 | 先进材料 | 李焱根 | 13928553054 | 参考实验室收费标准，面议，详见https://gxw.jihualab.com:8090
1161 | 分析仪器 | 样品前处理及制备仪器 | 中型升华仪 | BOF-6-210 | 在真空条件下对有机混合物进行升华达到纯化的目的 | 物理学,材料科学 | 季华实验室 | 提供测试服务 | 先进材料 | 李焱根 | 13928553054 | 参考实验室收费标准，面议，详见https://gxw.jihualab.com:8090
1162 | 分析仪器 | 液相色谱仪 | 1260InfinityⅡ高效液相色谱仪 | 1260InfinityⅡ | 食品检测，对外检测服务 | 化学 | 广东省科学院测试分析研究所（中国广州分析测试中心） | 样品检测 | 生物医药与大健康 | 许凭厘 | 020-87681384 | 350元/项
1163 | 分析仪器 | 液相色谱仪 | 1260InfinityⅡ高效液相色谱仪 | 1260InfinityⅡ | 通过高效液相色谱的有效分离，质谱可以方便地得到每个样品的主要结构信息，并针对每个组分进行准确的定性、定量分析。高灵敏度的LC/MS/MS系统，可保证从分子水平上准确阐述样品中化学成分的结构变化，定量分析复杂基质中的痕量样品。 | 化学 | 广东省科学院测试分析研究所（中国广州分析测试中心） | 样品检测 | 通用基础支撑 | 吴紫滢 | 0760-89878228 | 350元/项
1164 | 分析仪器 | 液相色谱仪 | 1290InfinityⅡ超高效液相色谱仪 | 1290infinity | 科研，样品检测 | 化学,物理学 | 广东省科学院测试分析研究所（中国广州分析测试中心） | 样品测试、分析检测 | 通用基础支撑 | 简艳婷 | 020-37656885-202 | 350元/项
1165 | 分析仪器 | 液相色谱仪 | Agilent1260高效液相色谱仪 | Agilent 1260 | 食品检测，对外检测服务 | 化学,物理学 | 广东省科学院测试分析研究所（中国广州分析测试中心） | 样品测试、分析检测 | 生物医药与大健康 | 吴紫滢 | 0760-89878228 | 350元/项
1166 | 分析仪器 | 液相色谱仪 | 半制备高效液相色谱仪 | 1260 Infinity II | 1260 Infinity II | 基础医学,生物学,临床医学 | 深圳湾实验室 | 样品测试、分析检测、技术咨询 | 通用基础支撑 | 刘静 | 0755-26849360 | 100元/小时
1167 | 分析仪器 | 液相色谱仪 | 半制备型高效液相色谱仪 | LC-20AR | 大规模分离和纯化化合物 | 基础医学,生物学,临床医学 | 深圳湾实验室 | 样品测试、分析检测、技术咨询 | 通用基础支撑 | 刘静 | 0755-26849360 | 900元/小时
1168 | 分析仪器 | 液相色谱仪 | 半制备型高效液相色谱仪 | LC-20AR | 大规模分离和纯化化合物 | 基础医学,生物学,临床医学 | 深圳湾实验室 | 样品测试、分析检测、技术咨询 | 通用基础支撑 | 刘静 | 0755-26849360 | 900元/小时
1169 | 分析仪器 | 液相色谱仪 | 半制备型-高效液相色谱仪1 | 1260 Infinity Ⅱ | 用于化合物的分离、纯化与分析，支持药物研发、质量控制及制备级样品分离，适用于复杂混合物的高效液相色谱分析。 | 基础医学,生物学,临床医学 | 深圳湾实验室 | 样品测试、分析检测、技术咨询 | 生物医药与大健康 | 刘静 | 0755-26849360 | 按项目收费，详情请咨询，详见网站http://equipbooking.szbl.ac.cn/
1170 | 分析仪器 | 液相色谱仪 | 半制备型-高效液相色谱仪1 | 1260 Infinity Ⅱ | 用于复杂化合物的分离纯化，可进行药物中间体、天然产物等物质的制备级分离，支持药物研发与质量分析 | 基础医学,生物学,临床医学 | 深圳湾实验室 | 样品测试、分析检测、技术咨询 | 生物医药与大健康 | 刘静 | 0755-26849360 | 按项目收费，详情请咨询，详见网站http://equipbooking.szbl.ac.cn/
1171 | 分析仪器 | 液相色谱仪 | 半制备型-高效液相色谱仪2 | 1260 Infinity Ⅱ | 用于化合物的分离纯化、药物成分分析及制备级样品纯化，支持药物研发和质量控制 | 基础医学,生物学,临床医学 | 深圳湾实验室 | 样品测试、分析检测、技术咨询 | 生物医药与大健康 | 刘静 | 0755-26849360 | 按项目收费，详情请咨询，详见网站http://equipbooking.szbl.ac.cn/
1172 | 分析仪器 | 液相色谱仪 | 半制备型高压液相色谱仪 | 1260 Infinity II | 半制备型高压液相色谱仪，用于分析或者纯化少量核酸、多肽、蛋白、脂类、小分子化合物（微克到毫克量级），可以收集馏分。 | 基础医学,生物学,临床医学 | 深圳湾实验室 | 样品测试、分析检测、技术咨询 | 生物医药与大健康 | 刘静 | 0755-26849360 | 100元/小时
1173 | 分析仪器 | 液相色谱仪 | 半制备液相色谱 | 1260 Infinity II | 适用于复杂海洋天然产物中化学物质与功能性因子等的提取及纯化工作。 | 中医学与中药学,化学,药学,材料科学 | 南方海洋科学与工程广东省实验室（珠海） | 样品测试、分析检测 | 智能机器人与高端装备 | 李晓霞 | 13726298892 | 按本单位收费标准执行，详见http://yqgx.sml-zhuhai.cn/
1174 | 分析仪器 | 液相色谱仪 | 半制备液相色谱仪 | 1260 Infinity Ⅱ VL | 化学检测 | 化学,物理学 | 广东省科学院测试分析研究所（中国广州分析测试中心） | 样品测试、分析检测 | 通用基础支撑 | 黄思铭 | 020-87396896 | 350元/项
1175 | 分析仪器 | 液相色谱仪 | 超高效液相串联飞行时间高分辨质谱仪 | Xevo G2-XS TOF | 用于粮油营养、储藏、加工等环节中营养成分、代谢产物，污染物的快速筛查和定量分析，有机化合物的定性定量分析 | 基础医学,药学,临床医学 | 广东药科大学 | 样品测试、分析检测 | 新一代电子信息 | 郭婵 | 13533400744 | 620元/小时，定制化需求面议
1176 | 分析仪器 | 液相色谱仪 | 超高效液相单极质谱系统 | ACQUITY UPLC I-Class/ACQUITY QDa | 高效分离复杂混合物、化合物精确质量测定、化合物鉴定与结构解析、生物大分子分析 | 基础医学,药学,临床医学 | 广东药科大学 | 样品测试、分析检测 | 生物医药与大健康 | 王乐琪 | 020-39353115 | 144元/小时，定制化需求面议
1177 | 分析仪器 | 液相色谱仪 | 超高效液相色谱-串联三重四极杆质谱仪 | Sciex TRIPLEquad4500 | 实现对复杂样品中化合物的多反应检测定量分析，对化合物结构鉴定，对未知化合物进行初步筛查和鉴定。测量范围覆盖几十到几千道尔顿，检测低至皮克/毫升甚至浓度更低的目标物。应用于药物分析、食品安全、临床诊断等领域。 | 基础医学,药学,临床医学 | 广东药科大学 | 样品测试、分析检测 | 生物医药与大健康 | 钟艳梅 | 020-39352541 | 具体咨询仪器设备管理员，定制化需求面议
1178 | 分析仪器 | 液相色谱仪 | 超高效液相色谱—四级杆串联飞行质谱仪 | Sciex X500R | 快速分离复杂混合物中的各个组分，准确测定化合物的分子量，具有高灵敏度和高精度，可用于测定样品中各组分的含量。测量从几十到数千道尔顿的质量范围，检测到低至纳克/毫升甚至皮克/毫升级别的化合物浓度。主要应用于药物研发、食品安全、生物医学等领域。 | 基础医学,药学,临床医学 | 广东药科大学 | 样品测试、分析检测 | 生物医药与大健康 | 钟艳梅 | 020-39352541 | 具体咨询仪器设备管理员，定制化需求面议
1179 | 分析仪器 | 液相色谱仪 | 超高效液相色谱四级杆飞行时间质谱联用仪 | *1290INFINITYII-6546 | 超高效液相色谱-四极杆飞行时间质谱联用仪（UHPLC-QTOF）主要用于非挥发性有机化合物分子量、分子式确证,化合物结构鉴定。可用于中药资源鉴定、中药有效成分分析、代谢产物结构鉴定、中药活性成分合成生物学、代谢组学等研究。 | 中医学与中药学,生物学,化学,药学 | 广州中医药大学 | 样品测试、分析检测 | 生物医药与大健康 | 黄莉莉 | 18022340165 | 校外：300元/小时
1180 | 分析仪器 | 液相色谱仪 | 超高效液相色谱-四极杆串联飞行时间质谱仪 | 1290 Infinity/G6540B（UHPLC-QTOF-MS） | 检测 | 环境科学技术及资源科学技术,化学,食品科学技术,药学 | 广东省科学院测试分析研究所（中国广州分析测试中心） | 对外检测 | 通用基础支撑 | 黄思铭 | 020-87396896 | 600元/项
1181 | 分析仪器 | 液相色谱仪 | 超高效液相色谱仪 | *Nexera X2 | 用于天然产物中复杂组分分析，蛋白质，多肽等生化样品分析，农药残留检测等。 | 中医学与中药学,药学 | 广州中医药大学 | 样品测试、分析检测 | 生物医药与大健康 | 黄爱华 陈蕾蕾 | 13926279665 15017355953 | DAD：300元/小时； ELSD：150元/样
1182 | 分析仪器 | 液相色谱仪 | 超高效液相色谱仪 | *Vanquish Flex | 高效液相色谱仪(HPLC)是应用高效液相色谱原理,主要用于分析高沸点不易挥发的、受热不稳定的和分子量大的有机化合物的仪器设备。 | 中医学与中药学,药学 | 广州中医药大学 | 样品测试、分析检测 | 生物医药与大健康 | 王术玲 谢艳玲 | 13826442009 15279761480 | 管理员进样：300/天 (自带流动相和色谱柱)
1183 | 分析仪器 | 液相色谱仪 | 超高效液相色谱仪 | 1290 Infinity | 用于合成产物的定性定量分析，原料药的质量控制及杂质的定性及定量分析；中药及植物提取物组份的全扫描分析；也可用于部分复杂基质样品的定量分析工作，如药代动力学等，结构简单，维护方便，是现在科研单位药物分析必不可少的工具。超高效液相色谱主要用于一些常量化合物定量检测。 | 中医学与中药学 | 南方医科大学 | 中药化学成分的定量分析检测 | 通用基础支撑 | 陈飞龙 | 020-62789111 | 1.33元/分钟
1184 | 分析仪器 | 液相色谱仪 | 超高效液相色谱仪 | 1290 Infinity II | 1290 Infinity II | 基础医学,生物学,临床医学 | 深圳湾实验室 | 样品测试、分析检测、技术咨询 | 智能机器人与高端装备 | 刘静 | 0755-26849360 | 100元/小时
1185 | 分析仪器 | 液相色谱仪 | 超高效液相色谱仪 | 1290 Infinity II；1290 Infinity II | 本系统为一套集超高效液相、微流液相与多重碎裂高分辨质谱于一体的高端分析平台。其主要功能在于实现复杂样品的高通量、高精度定性与定量分析。质谱部分具备电子激活解离（EAD）及碰撞诱导裂解（CID）等多重碎裂模式，能深度解析代谢物、脂质及蛋白质等生物分子的精细结构。系统拥有高质量分辨率（>42,000 FWHM）与质量精度（<0.6 ppm），并支持高速数据非依赖采集（DIA），可同时完成大规模目标物筛查与非靶向发现研究，全面服务于代谢组学、脂质组学、蛋白质组学及中药复杂体系研究。 | 生物学,化学,药学 | 广州中医药大学 | 样品测试、分析检测 | 生物医药与大健康 | 严萍 | 13828492876 | 300元/小时
1186 | 分析仪器 | 液相色谱仪 | 超高效液相色谱仪 | ACQUITY UPLC H-CLASS | HPLC法是化学化工、生物工程、食品卫生、医学、临床药物、环境保护等领域中重要的分离分析技术。可对各种有机物例如生物碱、多环芳香化合物、甾体化合物、有机酸、各种维生素、蛋白质以及水中的微量有机物进行定性和定量分析。 | 环境科学技术及资源科学技术,食品科学技术,药学 | 广东工业大学 | 分离分析定量 | 生物医药与大健康 | 王飞 | 020-39349149 | 具体每个测试项目收费详见中心预约系统https://atcrs.gdut.edu.cn/customer/index/index.html
1187 | 分析仪器 | 液相色谱仪 | 超高效液相色谱仪 | ACQUITY UPLC H-class | 食品农产品营养成分、添加剂、农药残留、兽药残留等检测 | 化学,食品科学技术 | 广东省科学院生物与医学工程研究所 | 样品测试、分析检测 | 生物医药与大健康 | 钟宏星 | 020-84168056 | 定制化需求面议
1188 | 分析仪器 | 液相色谱仪 | 超高效液相色谱仪 | ACQUITY UPLC H-CLASS | 超高效液相色谱仪可以在更短的时间、更高的色谱分离度、更少的溶剂消耗下对中药复杂样品进行分析测定。UPLC 在中药的化学成分识别、指纹图谱及代谢组学等分析领域逐步得到了应用，促进了中药的质量评控。UPLC 与 HPLC 基于相同分离原理，但 UPLC 因其分离能力更强大、灵敏度更高、分离速度更快、溶剂消耗更少等优势。 | 环境科学技术及资源科学技术,化学,食品科学技术,药学 | 广东省中医院 | 1.样品测试服务：提供小分子、生物大分子（如蛋白、核酸）的定性/定量分析，支持方法开发与验证。 2.方法开发与优化：协助客户建立或优化UPLC分离方法（如梯度、流速、柱温参数）。 3.数据解析支持：通过Empower软件提供色谱数据处理、峰积分及报告生成服务。 4.仪器培训：基础操作、维护保养及故障排除培训（分理论和实操模块）。 | 智能机器人与高端装备 | 曹丽芬 | 020-39318572 | 67元/小时
1189 | 分析仪器 | 液相色谱仪 | 超高效液相色谱仪 | AGILENT1260 | 食品农产品营养成分、添加剂、农药残留、兽药残留等检测 | 化学,食品科学技术 | 广东省科学院生物与医学工程研究所 | 样品测试、分析检测 | 生物医药与大健康 | 钟宏星 | 020-84168056 | 定制化需求面议
1190 | 分析仪器 | 液相色谱仪 | 超高效液相色谱仪 | UPLC | 超高效液相色谱仪可以在更短的时间、更高的色谱分离度、更少的溶剂消耗下对中药复杂样品进行分析测定。UPLC 在中药的化学成分识别、指纹图谱及代谢组学等分析领域逐步得到了应用，促进了中药的质量评控。UPLC 与 HPLC 基于相同分离原理，但 UPLC 因其分离能力更强大、灵敏度更高、分离速度更快、溶剂消耗更少等优势。 | 环境科学技术及资源科学技术,化学,食品科学技术,药学 | 广东省中医院 | 1.样品测试服务：提供小分子、生物大分子（如蛋白、核酸）的定性/定量分析，支持方法开发与验证。 2.方法开发与优化：协助客户建立或优化UPLC分离方法（如梯度、流速、柱温参数）。 3.数据解析支持：通过Empower软件提供色谱数据处理、峰积分及报告生成服务。 | 智能机器人与高端装备 | 曹丽芬 | 020-39318572 | 67元/小时
1191 | 分析仪器 | 液相色谱仪 | 超高效液相色谱仪 | UPLC HCLASS BIO | 本型号是专为生物大分子分析优化的超高效液相色谱系统，主要功能包括：高分辨率分离：15,000 psi超高压配合亚2 μm色谱柱，快速分离蛋白质、核酸等生物大分子。生物兼容性：全钛合金/PEEK流路设计，减少样品吸附，保障低丰度蛋白回收率。精准温控：4°C–85°C柱温范围，支持低温操作以保持生物样品活性。多检测器联用：标配PDA，可选荧光或质谱（如QDa），实现定性定量一体化分析。自动化操作：FTN自动进样器支持高通量筛选。 | 基础医学,中医学与中药学,生物学,药学 | 广东省中医院 | 1.生物样品分析：支持单抗、ADC、疫苗、核酸等生物大分子的纯度、含量及电荷异质性检测。2.方法开发与验证：提供生物药相关UPLC方法开发（如肽图分析、聚集体检测）。3.高通量筛选：适配96/384孔板自动进样，适合抗体库或细胞培养上清快速筛查。 | 生物医药与大健康 | 曹丽芬 | 020-39318572 | 67元/小时
1192 | 分析仪器 | 液相色谱仪 | 超高效液相色谱仪 | Vanquish Flex；Vanquish Flex | 高效液相色谱仪(HPLC)是应用高效液相色谱原理,主要用于分析高沸点不易挥发的、受热不稳定的和分子量大的有机化合物的仪器设备。 | 中医学与中药学,药学 | 广州中医药大学 | 样品测试、分析检测 | 生物医药与大健康 | 马东明 | 15603059586 | 管理员进样：500/天 (自带流动相和色谱柱)
1193 | 分析仪器 | 液相色谱仪 | 超高效液相色谱仪 | WATERS ACQUITY H-Class | 高效分离复杂混合物、化合物分离、精确质量测定、化合物鉴定与结构解析、代谢物分析 | 基础医学,药学,临床医学 | 广东药科大学 | 样品测试、分析检测 | 通用基础支撑 | 王乐琪 | 020-39353115 | 92元/小时，定制化需求面议
1194 | 分析仪器 | 液相色谱仪 | 超高效液相色谱仪 | 超高效四元梯度泵，蒸发光散射检测器；1290 Infinity Ⅲ | Agilent 1290 Infinity III 液相色谱系统是一种超高效液相色谱 (UHPLC) 系统，它可以提供更宽的性能范围，支持高达 1300 bar 的压力和高达 5 mL/min 的流速，使色谱柱可以灵活地用于 UHPLC 和 HPLC 应用。这款系统非常耐用，并具有出色的分离和检测性能，可确保数据拥有高质量。 | 生物学,化学,药学 | 广州中医药大学 | 样品测试、分析检测 | 智能机器人与高端装备 | 王青 林德远 | 13751787839 13144266525 | 300元/天（需自备流动相和色谱柱）
1195 | 分析仪器 | 液相色谱仪 | 超高效液相色谱仪 | 超高效四元梯度泵，蒸发光散射检测器；1290 Infinity Ⅲ | 本系统为一套超高效液相色谱（UHPLC）分析平台，集成四元高压泵、大容量自动进样器、多柱温区柱温箱、二极管阵列及蒸发光散射双检测器。其主要功能是实现复杂化合物的高效、快速分离与高灵敏度检测，兼具紫外吸收与非紫外吸收化合物的定性、定量分析能力，特别适用于中药复杂成分分析、天然产物鉴定、代谢物研究及常规质量控制等领域。 | 生物学,化学,药学 | 广州中医药大学 | 样品测试、分析检测 | 智能机器人与高端装备 | 王青 刘东坪 | 13751787839 18924016527 | 300元/天（需自备流动相和色谱柱）
1196 | 分析仪器 | 液相色谱仪 | 超高效液相色谱仪(3) | 1260 II | 食品检测，对外服务检测 | 化学,物理学 | 广东省科学院测试分析研究所（中国广州分析测试中心） | 样品测试、分析检测 | 生物医药与大健康 | 吴紫滢 | 0760-89878228 | 350元/项
1197 | 分析仪器 | 液相色谱仪 | 超效液相色谱仪 | H-CLASS/PLUS | 可进行可见光及紫外色谱分析 | 中医学与中药学,药学 | 广州中医药大学 | 样品测试、分析检测 | 通用基础支撑 | 伍海涛 | 13430373206 | 90.0元/天
1198 | 分析仪器 | 液相色谱仪 | 二维液相色谱仪 | 1290infinity II | 食品农产品营养成分、添加剂、农药残留、兽药残留等检测 | 化学,食品科学技术 | 广东省科学院生物与医学工程研究所 | 样品测试、分析检测 | 生物医药与大健康 | 钟宏星 | 020-84168056 | 定制化需求面议
1199 | 分析仪器 | 液相色谱仪 | 分析型超高压液相色谱仪 | Acquity Premier | 用于分析核酸、多肽、蛋白、脂类、小分子化合物，既可以独立使用，也可以与质谱仪联用。 | 基础医学,生物学,临床医学 | 深圳湾实验室 | 样品测试、分析检测、技术咨询 | 生物医药与大健康 | 刘静 | 0755-26849360 | 按项目收费，详情请咨询，详见网站http://equipbooking.szbl.ac.cn/
1200 | 分析仪器 | 液相色谱仪 | 高通量分析液相 | 1260 Infinity II | 主要用于非挥发性有机化合物的分离、分析以及液相方法开发。匹配色谱方法开发软件及多柱切换阀、多检测器，便于研究各种色谱分析方法。 | 中医学与中药学,化学,药学,材料科学 | 南方海洋科学与工程广东省实验室（珠海） | 样品测试、分析检测 | 绿色低碳与生态环境 | 李晓霞 | 13726298892 | 按本单位收费标准执行，详见http://yqgx.sml-zhuhai.cn/
1201 | 分析仪器 | 液相色谱仪 | 高效液相色谱-电感耦合等离子体质谱联用仪 | Agilent 7800 | 无机元素分析 | 环境科学技术及资源科学技术 | 广东省科学院生态环境与土壤研究所 | 样品测试，分析检测 | 通用基础支撑 | 陈泽雄 | 15015504447 | 土壤样品：一个元素120元
1202 | 分析仪器 | 液相色谱仪 | 高效液相色谱四级杆质谱联用仪 | 高压二元梯度泵，四级杆质谱；Infinity Lab LC/MSD | 定性分析、 定量分析、 杂质检测与纯度分析、 色谱分离优化辅助 | 生物学,化学,药学 | 广州中医药大学 | 样品测试、分析检测 | 通用基础支撑 | 王青 陈锦芳 | 13751787839 19175632050 | 120元/小时(需自带色谱柱）
1203 | 分析仪器 | 液相色谱仪 | 高效液相色谱系统 | Alliance | 可测试常规化学物质的种类和含量，主要包括糖类，有机酸类，醛酮类等 | 生物学,化学,食品科学技术,药学 | 广东省科学院生物与医学工程研究所 | 样品测试、分析检测 | 通用基础支撑 | 李明富 | 020-84168116 | 250元/小时
1204 | 分析仪器 | 液相色谱仪 | 高效液相色谱仪 | *Acclea 600/LCQ Fleet | 是一种常用的色谱仪产品,可对混合物进行先分离,而后分析鉴定的仪器；可控制色谱仪所有参数和运行,可实施编辑功能,自动进行序列样品分析,实时在线显示色谱图,积分并报告出分析结果等。 | 中医学与中药学,药学 | 广州中医药大学 | 样品测试 | 新一代电子信息 | 李庆国 谢璧莹 | 18928798510 16603025016 | 200元/时
1205 | 分析仪器 | 液相色谱仪 | 高效液相色谱仪 | *ACQUITY UPLCH-Class | 化合物的定性、定量分析 | 中医学与中药学,药学 | 广州中医药大学 | 样品测试、分析检测 | 生物医药与大健康 | 严萍 | 13828492876 | 300.0元/样
1206 | 分析仪器 | 液相色谱仪 | 高效液相色谱仪 | *UItimate3000 | 复杂化合物的定性与定量检测 | 化学 | 广州中医药大学 | 分析检测 | 通用基础支撑 | 李婧 | 13760674468 | 50元/天
1207 | 分析仪器 | 液相色谱仪 | 高效液相色谱仪 | *Waters e2695 | 化合物的定性、定量分析 | 中医学与中药学,药学 | 广州中医药大学 | 样品测试、分析检测 | 通用基础支撑 | 严萍 | 13828492876 | 200.0元/样
1208 | 分析仪器 | 液相色谱仪 | 高效液相色谱仪 | 1260 | HPLC可用于检测样品中的杂质。通过分析样品中除了主要成分之外的其他峰，可以识别和量化杂质的存在 | 化学,物理学 | 广东省科学院测试分析研究所（中国广州分析测试中心） | 样品测试、分析检测 | 智能机器人与高端装备 | 吴紫滢 | 0760-89878228 | 350元/项
1209 | 分析仪器 | 液相色谱仪 | 高效液相色谱仪 | 1260 Infinity | 有机化合物分析检测 | 食品科学技术 | 广东省农业科学院蚕业与农产品加工研究所 | 分析测试 | 通用基础支撑 | 杨春英 | 020-37226992 | 定制化需求咨询后面议
1210 | 分析仪器 | 液相色谱仪 | 高效液相色谱仪 | 1260 infinity | 有机化合物的分离、分析以及液相方法开发。匹配色谱方法开发软件及多柱切换阀、多检测器，便于研究各种色谱分析方法。 | 中医学与中药学 | 南方医科大学 | 中药化学成分的检测。 ELSD主要用于无紫外吸收化学成分的分析，如：钙、磷离子及氨基酸等 | 通用基础支撑 | 陈飞龙 | 020-62789111 | 0.21元/分钟
1211 | 分析仪器 | 液相色谱仪 | 高效液相色谱仪 | 1260 Infinity Ⅱ | 对外检测服务 | 化学 | 广东省科学院测试分析研究所（中国广州分析测试中心） | 对外检测服务 | 通用基础支撑 | 黄思铭 | 020-87396896 | 350元/项
1212 | 分析仪器 | 液相色谱仪 | 高效液相色谱仪 | 1260 Infinity Ⅱ | 满足寡聚糖定性定量分析检测及分子量测定。 | 物理学,材料科学 | 季华实验室 | 提供测试服务 | 绿色低碳与生态环境 | 李焱根 | 13928553054 | 参考实验室收费标准，面议，详见https://gxw.jihualab.com:8090
1213 | 分析仪器 | 液相色谱仪 | 高效液相色谱仪 | 1260 Infinity II | 食品农产品营养成分、添加剂、农药残留、兽药残留等检测 | 化学,食品科学技术 | 广东省科学院生物与医学工程研究所 | 样品测试、分析检测 | 生物医药与大健康 | 钟宏星 | 020-84168056 | 定制化需求面议
1214 | 分析仪器 | 液相色谱仪 | 高效液相色谱仪 | 1260 Infinity II | 食品农产品营养成分、添加剂、农药残留、兽药残留等检测 | 化学,食品科学技术 | 广东省科学院生物与医学工程研究所 | 样品测试、分析检测 | 生物医药与大健康 | 钟宏星 | 020-84168056 | 定制化需求面议
1215 | 分析仪器 | 液相色谱仪 | 高效液相色谱仪 | 1260 Infinity II | 高效液相色谱仪是分析化学及仪器分析科学的一个重要的分支，已广泛应用于各项研究领域，除配置DAD 和 RID外还配置 ELSD，可以用于检测无紫外吸收的化合物。 | 基础医学,生物学,临床医学 | 深圳湾实验室 | 样品测试、分析检测、技术咨询 | 通用基础支撑 | 刘静 | 0755-26849360 | 100元/小时
1216 | 分析仪器 | 液相色谱仪 | 高效液相色谱仪 | Alliance e2695 | 该仪器应用高效液相色谱原理，用于样品中复杂成分的分离和检测，配置有二极管阵列检测器、紫外可见光检测器、荧光检测器等，具有多检测器联用的能力，主要用于高沸点不易挥发的、受热不稳定的和分子量大的有机化合物的定性与定量分析。 | 环境科学技术及资源科学技术 | 广东工业大学 | 样品测试 | 先进材料 | 马骕骦 | 020-39921005 | 校外价:300元/时；;详情请咨询
1217 | 分析仪器 | 液相色谱仪 | 高效液相色谱仪 | Alliance e2695 | 该仪器应用高效液相色谱原理，用于样品中复杂成分的分离和检测，配置有二极管阵列检测器、紫外可见光检测器、荧光检测器等，具有多检测器联用的能力，主要用于高沸点不易挥发的、受热不稳定的和分子量大的有机化合物的定性与定量分析。 | 环境科学技术及资源科学技术 | 广东工业大学 | 样品测试 | 先进材料 | 马骕骦 | 020-39921005 | 校外价:300元/时；详情请咨询
1218 | 分析仪器 | 液相色谱仪 | 高效液相色谱仪 | Alliance e2695 | 该仪器应用高效液相色谱原理，用于样品中复杂成分的分离和检测，配置有二极管阵列检测器、紫外可见光检测器、荧光检测器等，具有多检测器联用的能力，主要用于高沸点不易挥发的、受热不稳定的和分子量大的有机化合物的定性与定量分析。 | 环境科学技术及资源科学技术 | 广东工业大学 | 样品测试 | 先进材料 | 马骕骦 | 020-39921005 | 校外价:300元/时；详情请咨询
1219 | 分析仪器 | 液相色谱仪 | 高效液相色谱仪 | Alliance e2695 | 高效分离、分析混合物成分，广泛用于药物、环境和食品检测。 | 环境科学技术及资源科学技术 | 广东工业大学 | 样品测试、分析检测 | 生物医药与大健康 | 陈鹏程 | 13434333951 | 校外价:105元/时；详情请咨询
1220 | 分析仪器 | 液相色谱仪 | 高效液相色谱仪 | Alliance e2695 | 高效分离复杂样品组分，广泛应用于药物、食品与环境分析。 | 环境科学技术及资源科学技术 | 广东工业大学 | 样品测试、分析检测 | 生物医药与大健康 | 陈鹏程 | 13434333951 | 校外价:105元/时；详情请咨询
1221 | 分析仪器 | 液相色谱仪 | 高效液相色谱仪 | Alliance e2695 | 色谱分析 | 基础医学,生物学,临床医学 | 深圳湾实验室 | 样品测试、分析检测、技术咨询 | 通用基础支撑 | 刘静 | 0755-26849360 | 150元/小时
1222 | 分析仪器 | 液相色谱仪 | 高效液相色谱仪 | 安捷伦/1260 Infinity Ⅱ | 高效分离复杂混合物、化合物分离、精确质量测定、化合物鉴定与结构解析、代谢物分析 | 基础医学,药学,临床医学 | 广东药科大学 | 样品测试、分析检测 | 通用基础支撑 | 杨继 | 020-39352178 | 120元/24小时，定制化需求面议
1223 | 分析仪器 | 液相色谱仪 | 高效液相色谱仪 | 安捷伦/1290 Infinity Ⅱ | 混合物分离、化合物定性、定量分析、纯度检测、生物样品分析 | 基础医学,药学,临床医学 | 广东药科大学 | 样品测试、分析检测 | 生物医药与大健康 | 王乐琪 | 020-39353115 | 164元/小时，定制化需求面议
1224 | 分析仪器 | 液相色谱仪 | 高效液相色谱仪/1260 Infinity II | 1260 Infinity II | 样品检测、对外服务 | 化学 | 广东省科学院测试分析研究所（中国广州分析测试中心） | 样品检测、对外服务 | 通用基础支撑 | 宋思园 | 020-87688166 | 350元/项
1225 | 分析仪器 | 液相色谱仪 | 高效液相色谱仪/LC-20AD | LC-20A | 样品测试、分析检测 | 化学,物理学 | 广东省科学院测试分析研究所（中国广州分析测试中心） | 样品测试、分析检测 | 通用基础支撑 | 吴紫滢 | 0760-89878228 | 350元/项
1226 | 分析仪器 | 液相色谱仪 | 凝胶渗透超高效液相色谱仪 | LC-40DXR | 主要特点：1. 性能卓越·CM-5110泵更有梯度性能和更高流量精度·CM-5210自动进样器卓越的进样精度和极低的样品残留·CM-5310柱温箱标配预热功能和更宽的温控范围·CM-5430二极管阵列检测器更高定性分析能力，更低噪音，更低漂移·CM-5410/5420紫外/紫外可见检测器双波长高灵敏度检测，特别针对药物有关物质检查·恒温流通池恒温流通池最大限度的减小了室温变化产生的影响。 | 中医学与中药学,生物学,临床医学 | 广州中医药大学 | 样品测试、分析检测 | 生物医药与大健康 | 李世杰 | 15902030757 | 200元/天
1227 | 分析仪器 | 液相色谱仪 | 气相色谱-质谱联用仪 | *7890B-5977B | 气相色谱-质谱联用仪广泛应用于挥发性有机物中复杂组分的分离与鉴定和对样品中的小分子有机物进行微量分析。配置EI离子源,前进样口自动进样,配备了全套NIST谱库,WILEY谱库,质量数范围：1.8-1050 amu； | 中医学与中药学,生物学 | 广州中医药大学 | 样品测试、分析检测 | 绿色低碳与生态环境 | 马东明 | 15603059586 | 校外价300.0元/天
1228 | 分析仪器 | 液相色谱仪 | 三重四极杆液相色谱质谱联用仪 | LCMS-8040 | 液质联用(LC/MS): LC为液相色谱仪；MS为一种能够生成离子，在气态中根据质荷比的不同将其分离并进行检测的仪器。LC/MS以液相色谱作为分离系统，质谱作为检测系统，因而兼具有液相色谱高分离度与质谱高灵敏度的特点。其工作原理为：样品通过液相色谱分离后的各个组分依次进入质谱检测器，各组分在离子源被电离，产生带有一定电荷、质量数不同的离子。不同离子在电磁场中的运动行为不同，采用质量分析器按不同质荷比（m/z）把离子分开，得到依质荷比顺序排列的质谱图。通过对质谱图的分析处理，可以得到样品的定性和定量结果。 | 生物学,化学,材料科学 | 广东工业大学 | 样品测试、分析检测 | 通用基础支撑 | 熊凯 | 15622103936 | 咨询后按需求面议，详见https://yqgx.gdut.edu.cn/gdut-eqmgr/login
1229 | 分析仪器 | 液相色谱仪 | 色谱质谱联用仪 | 赛默飞/trace1300,isq7000 | 用于气体、液体和固体样品中微量或痕量挥发性和半挥发性有机物的定性和定量分析 | 信息与系统科学相关工程与技术,基础医学,药学,临床医学 | 广东药科大学 | 样品测试、分析检测 | 通用基础支撑 | 董艳辉 | 13610453822 | 120元/小时，定制化需求面议
1230 | 分析仪器 | 液相色谱仪 | 生物惰性液相色谱仪 | 1260 Infinity II | 用于分析生物样品中的生物大分子，包括单克隆抗体 (mAb) 和蛋白质分析。样品流路采用无金属组件并且溶剂输送管线中不含铁和钢，可确保生物分子的完整性，最大程度减少不必要的表面相互作用，并延长色谱柱寿命。 | 基础医学,生物学,临床医学 | 深圳湾实验室 | 样品测试、分析检测、技术咨询 | 生物医药与大健康 | 刘静 | 0755-26849360 | 100元/小时
1231 | 分析仪器 | 液相色谱仪 | 四级杆时间串联液质联用仪 | 1290Infinity II-6545 | 分离与鉴定：可将复杂混合物中的各组分分离并鉴定，确定化合物的分子量及结构信息，对目标化合物进行高灵敏度、高选择性的定量分析，可对复杂化合物进行结构鉴定。测量范围通常覆盖几十到几千道尔顿，可检测到低至纳克/毫升甚至浓度更低的目标物。主要应用于药物研发、生物医药、食品安全等领域。 | 基础医学,药学,临床医学 | 广东药科大学 | 样品测试、分析检测 | 生物医药与大健康 | 王乐琪 | 020-39353115 | 372元/小时，定制化需求面议
1232 | 分析仪器 | 液相色谱仪 | 四元智能型液相色谱仪 | agilent1260infinity2 | 农药残留、蛋白、多肽等有机物质测试定量 | 生物学 | 广东省科学院生态环境与土壤研究所 | 样品测试，分析检测 | 生物医药与大健康 | 杜衍红 | 15914358635 | 200元或当面协商
1233 | 分析仪器 | 液相色谱仪 | 芯片液相色谱仪 | *Agilent1260 | 对血液及身体器官进行蛋白质组学研究。 | 中医学与中药学 | 广州中医药大学 | 药代动力学，药材及生物样品的测定 | 生物医药与大健康 | 朱丽君 | 13512761246 | 120元/小时
1234 | 分析仪器 | 液相色谱仪 | 芯片液相色谱仪 | 安捷伦/1290 InfinityIl；1290 InfinityIl | 分离、分析和纯化有机化合物，以及对液态有机物进行定性、定量分析和纯度分析 | 中医学与中药学 | 广州中医药大学 | 样品测试、分析检测 | 新一代电子信息 | 陈铭涛 | 13512761246 | 120元/小时
1235 | 分析仪器 | 液相色谱仪 | 液相色谱高分辨质谱仪 | Orbitrap Exploris 120 | 药品、化工产品检测 | 化学 | 广东省科学院测试分析研究所（中国广州分析测试中心） | 样品测试、分析检测 | 通用基础支撑 | 黄思铭 | 020-87396896 | 600元/项
1236 | 分析仪器 | 液相色谱仪 | 液相色谱-三重串联四级杆质谱联用仪 | 1290+6460A | 有机物分析 | 环境科学技术及资源科学技术,化学,食品科学技术,药学 | 广东省科学院测试分析研究所（中国广州分析测试中心） | 对外检测 | 通用基础支撑 | 吴紫滢 | 0760-89878228 | 600元/项
1237 | 分析仪器 | 液相色谱仪 | 液相色谱仪 | 1200 | 高效液相色谱是化学、医学、工业、农学、商检和法检等学科领域中物相分离分析的重要技术设备。可用于有机化合物的分离分析，金属络合物的分析和生物体中氨基酸单糖类的测定。 | 基础医学,生物学 | 南方医科大学 | 高效液相色谱是化学、医学、工业、农学、商检和法检等学科领域中物相分离分析的重要技术设备。可用于有机化合物的分离分析，金属络合物的分析和生物体中氨基酸单糖类的测定。 | 生物医药与大健康 | 袁春华 | 020-61648215 | 咨询后按需求面议,详见https://portal.smu.edu.cn/zxsys/yqsb.htm
1238 | 分析仪器 | 液相色谱仪 | 液相色谱仪 | 1260infinity | 食品农产品营养成分、添加剂、农药残留、兽药残留等检测 | 化学,食品科学技术 | 广东省科学院生物与医学工程研究所 | 样品测试、分析检测 | 生物医药与大健康 | 钟宏星 | 020-84168056 | 定制化需求面议
1239 | 分析仪器 | 液相色谱仪 | 液相色谱仪 | Ultimate 3000 | 复杂样品的分离 | 基础医学,生物学,临床医学 | 深圳湾实验室 | 样品测试、分析检测、技术咨询 | 通用基础支撑 | 刘静 | 0755-26849360 | 按项目收费，详情请咨询，详见网站http://equipbooking.szbl.ac.cn/
1240 | 分析仪器 | 液相色谱仪 | 液相色谱仪 | Waters e2695 | 食品农产品营养成分、添加剂、农药残留、兽药残留等检测 | 生物学 | 广东省科学院生物与医学工程研究所 | 样品测试、分析检测 | 生物医药与大健康 | 钟宏星 | 020-84168056 | 定制化需求面议
1241 | 分析仪器 | 液相色谱仪 | 液相色谱仪（AGILENT 1260 Infinity型高效液相色谱仪） | 1260 | 测定食品中氨基酸，维生素，黄曲霉毒素等成分分析 | 环境科学技术及资源科学技术,化学,食品科学技术,药学 | 广东省科学院测试分析研究所（中国广州分析测试中心） | 对外检测 | 生物医药与大健康 | 吴紫滢 | 0760-89878228 | 350元/项
1242 | 分析仪器 | 液相色谱仪 | 液相色谱仪（DAD 示差检测器） | 1260 Infinity II | 二极管阵列检测器（DAD）是一种光学多通道检测器，要求被检测样品组分有紫外吸收，属于选择性检测器，它是紫外检测器的一个分支。DAD可以得到光谱和色谱结合的三维图谱。其中吸收光谱用于定性（确证是否是单一纯物质），色谱用于定量，常用于复杂样品（如生物样品、中草药）的定性定量分析。 | 中医学与中药学 | 南方医科大学 | 中药化学成分的分析检测 | 生物医药与大健康 | 陈飞龙 | 13711195719 | 0.42元/分钟
1243 | 分析仪器 | 液相色谱仪 | 液相色谱仪（DAD 荧光检测器） | 1260 Infinity II | 二极管阵列检测器（DAD）是一种光学多通道检测器，要求被检测样品组分有紫外吸收，属于选择性检测器，它是紫外检测器的一个分支。DAD可以得到光谱和色谱结合的三维图谱。其中吸收光谱用于定性（确证是否是单一纯物质），色谱用于定量，常用于复杂样品（如生物样品、中草药）的定性定量分析。 | 中医学与中药学 | 南方医科大学 | 中药化学成分的分析检测 | 生物医药与大健康 | 陈飞龙 | 13711195719 | 0.42元/分钟
1244 | 分析仪器 | 液相色谱仪 | 液相色谱仪(带柱后衍生装置） | Alliance e2695 | 食品农产品营养成分、添加剂、农药残留、兽药残留等检测 | 化学,食品科学技术 | 广东省科学院生物与医学工程研究所 | 样品测试、分析检测 | 生物医药与大健康 | 钟宏星 | 020-84168056 | 定制化需求面议
1245 | 分析仪器 | 液相色谱仪 | 液相色谱质谱联用仪 | 赛默飞/Vanquish-Orbitrap Exploris 120 | 结合了液相色谱的分离能力和质谱的定性、定量分析能力。先通过液相色谱将复杂混合物中的各种成分分离，然后将分离后的组分依次引入质谱仪，通过分析离子化后的分子碎片来确定化合物的分子量、结构等信息，可用于生物样品、药物代谢物、环境污染物等多种物质的定性与定量分析 | 基础医学,中医学与中药学,药学,临床医学 | 广东药科大学 | 样品测试、分析检测 | 生物医药与大健康 | 戴沩 | 0766-8286397 | 180元/小时，定制化需求面议
1246 | 分析仪器 | 液相色谱仪 | 液相质谱联用仪 | 1260/6460 | 检测 | 环境科学技术及资源科学技术,化学,食品科学技术,药学 | 广东省科学院测试分析研究所（中国广州分析测试中心） | 对外检测 | 通用基础支撑 | 吴紫滢 | 0760-89878228 | 600元/项
1247 | 分析仪器 | 液相色谱仪 | 液相-质谱联用仪 | *TSQ-40000 | 药物代谢分析：血样、尿样、细胞等生物样品的代谢物分析；药品杂质定性定量分析 | 中医学与中药学,药学 | 广州中医药大学 | 样品测试、分析检测 | 生物医药与大健康 | 徐辉 | 13632347329 | 校外价200.0元/样
1248 | 分析仪器 | 液相色谱仪 | 在线超快速二维制备净化系统 | LC-20AP | 利用四元制备系统进行分离和制备，并能利用4种不同溶剂进行在线稀释并捕集目标组分。同时，通过UFPLC系统，可明显缩短分馏、浓缩、净化到回收过程的时间。 | 中医学与中药学,化学,药学,材料科学 | 南方海洋科学与工程广东省实验室（珠海） | 样品测试、分析检测 | 智能机器人与高端装备 | 李晓霞 | 13726298892 | 按本单位收费标准执行，详见http://yqgx.sml-zhuhai.cn/
1249 | 分析仪器 | 液相色谱仪 | 制备型高效液相色谱仪 | 1260 Infinity II | 用于小分子天然样本或化学样本的制备 | 中医学与中药学,药学 | 广州中医药大学 | 小分子化合物制备、样本分析及测试 | 通用基础支撑 | 顾继洪 | 15981187030 | 120元/天
1250 | 分析仪器 | 液相色谱仪 | 制备型高效液相色谱仪 | WATERS Prep 150 | 高效液相色谱仪(HPLC)是应用高效液相色谱原理，主要用于分析高沸点不易挥发的、受热不稳定的和分子量大的有机化合物的仪器设备。它由储液器、泵、进样器、色谱柱、检测器、记录仪等几部分组成。储液器中的流动相被高压泵打入系统，样品溶液经进样器进入流动相，被流动相载入色谱柱(固定相) 内，由于样品溶液中的各组分在两相中具有不同的分配系数，在两相中做相对运动时，经过反复多次的吸附- 解吸的分配过程，各组分在移动速度上产生较大的差别，被分离成单个组分依次从柱内流出，通过检测器时，样品浓度被转换成电信号传送到记录仪，数据以图谱形式打印出来。HPLC广泛应用于生命科学、食品科学、药物研究以及环境研究中。 | 药学 | 南方医科大学 | 分离纯化 | 生物医药与大健康 | 万山河 | 13042078058 | 0.83元/分钟
1251 | 分析仪器 | 液相色谱仪 | 制备液相色谱 | 1290 Infinity II | 主要应用在海洋生物天然产物、合成产物、中间体、蛋白质、多肽等的纯化。 | 中医学与中药学,化学,药学,材料科学 | 南方海洋科学与工程广东省实验室（珠海） | 样品测试、分析检测 | 生物医药与大健康 | 李晓霞 | 13726298892 | 按本单位收费标准执行，详见http://yqgx.sml-zhuhai.cn/
1252 | 分析仪器 | 液相色谱仪 | 制备液相色谱仪 | WATERS/Prep150 LC | 用于大量纯化目标化合物，广泛应用于化学合成与生物制药。 | 环境科学技术及资源科学技术 | 广东工业大学 | 样品测试、分析检测 | 生物医药与大健康 | 陈鹏程 | 13434333951 | 校外价:90元/时；详情请咨询
1253 | 分析仪器 | 荧光分光光度计 | 多模式活体荧光成像仪（小动物影像系统） | NINGHTOWL-LB983 | 被检测物包括点、胶、微孔板、细胞培养皿、列阵甚至完整的动物和植物,NightOWL可以完成无论是发光或是荧光所涉及到的所有发光标记物的成像。光学校准功能确保了NightOWL捕捉到的所有成像之间的可对比性。 | 基础医学,中医学与中药学,生物学,临床医学 | 广州中医药大学 | 用于标记细胞或基因的示踪及监测 原核、真核细胞报告基因表达分析 转基因动物、植物报告基因体内成像分析 微孔板成像,例如：免疫分析、报告基因、基因探针和嗜菌作用分析等 荧光团的体内成像。 | 生物医药与大健康 | 周娟 | 13763388399 | 校外自主上机：100元/小时
1254 | 分析仪器 | 荧光分光光度计 | 高灵敏度荧光光谱仪 | FluoroMax+ | 用于荧光信号的测试，测量样品的发射光谱 | 生物学 | 广东省科学院生态环境与土壤研究所 | 用于荧光信号的测试，测量样品的发射光谱 | 先进材料 | 杜衍红 | 15914358635 | 100.00元/样
1255 | 分析仪器 | 荧光分光光度计 | 量子效率测量系统 | QE-2100 | 测量光电器件的外量子效率，评估其光电转换性能。 | 材料科学 | 广东工业大学 | 样品测试、分析检测 | 新一代电子信息 | 赵韦人 | 13416181993 | 校外价:150；详情请咨询
1256 | 分析仪器 | 荧光分光光度计 | 实时荧光定量PCR系统 | 配DELL电脑QuantStudio 5 | 采用了精确的温控系统和高分辨率光学检测器，能够实时监测PCR反应的荧光信号，并精确计算样本中的目标分子数量。 | 中医学与中药学,药学 | 广州中医药大学 | 样品测试、分析检测 | 生物医药与大健康 | 安琳 何艳丽 | 15951718628 17348869105 | 200元/板
1257 | 分析仪器 | 荧光分光光度计 | 实时荧光定量PCR仪 | CFX opus 96；CFX opus 96 | 可实现靶标核酸的实时定量分析、基因分型及终点法检测，且支持高通量样本处理。 | 中医学与中药学,药学 | 广州中医药大学 | 样品测试、分析检测 | 生物医药与大健康 | 马东明 | 15603059586 | 300元/板
1258 | 分析仪器 | 荧光分光光度计 | 实时荧光定量PCR仪 | 台；LightCycler（R）480II | 可实现靶标核酸的实时定量分析、基因分型及终点法检测，且支持高通量样本处理。 | 中医学与中药学,药学 | 广州中医药大学 | 样品测试、分析检测 | 生物医药与大健康 | 安琳 何艳丽 | 15951718628 17348869105 | 200元/板
1259 | 分析仪器 | 荧光分光光度计 | 温控式全光谱荧光光谱仪 | FLS1000 | 在控温条件下测量样品荧光特性，适用于材料与生物研究。 | 环境科学技术及资源科学技术 | 广东工业大学 | 样品测试、分析检测 | 生物医药与大健康 | 陈鹏程 | 13434333951 | 校外价:225元/时；详情请咨询
1260 | 分析仪器 | 荧光分光光度计 | 稳态瞬态荧光磷光光谱仪 | FLS980 | 测量样品的稳态与瞬态荧光、磷光发射特性。 | 化学工程 | 广东工业大学 | 样品测试、分析检测 | 新一代电子信息 | 王瑞成 | 15779747939 | 校外价:100元/样；详情请咨询
1261 | 分析仪器 | 荧光分光光度计 | 叶绿素荧光成像系统 | *DUAL-PAM-100/IMAGING-PAN | 单细胞至全叶片光合作用荧光成像（包含17种参数成像）、可测荧光诱导曲线并进行淬灭分析、叶片光合作用横向异质性检测、胁迫损伤早期检测。 | 基础医学,中医学与中药学,生物学,药学 | 广州中医药大学 | 样品测试 | 生物医药与大健康 | 段素娟 | 15521299256 | 150元/小时
1262 | 分析仪器 | 荧光分光光度计 | 荧光分光光度计 | Fluorolog -3 | 测定样品的荧光强度与发射光谱，用于生物标记与环境分析。 | 环境科学技术及资源科学技术,化学工程,物理学,材料科学 | 广东工业大学 | 测试材料的稳态以及瞬态荧光，从而表征材料的结构信息以及某些物理化学变化过程，以及对材料进行定性定量分析 | 生物医药与大健康 | 韦龙猛 | 020-39262872 | 校外价:80；备注:1. 每个样品测试时限0.5小时，否则加收机时费200元/时； 2. 耗材费20-80元/样； 3. 特殊机时费根据实际情况酌情收取20-150元/样。详情请咨询
1263 | 分析仪器 | 荧光分光光度计 | 荧光光谱仪 | FLS980 | 高性能稳态/瞬态荧光光谱仪，适用于 光物理、光化学、材料科学、生物医学 等领域的高精度荧光测量 | 工程与技术科学基础学科 | 南方医科大学 | 科研研究 | 生物医药与大健康 | 胡翔 | 020-62789416 | 0.83元/分钟
1264 | 分析仪器 | 荧光分光光度计 | 荧光光谱仪 | FS5 | 测量物质的荧光发射光谱，用于材料检测、生物成分分析等领域。 | 材料科学 | 广东工业大学 | 样品测试、分析检测 | 生物医药与大健康 | 牟中飞 | 18928792306 | 校外价:300元/小时；详情请咨询
1265 | 分析仪器 | 有机质谱仪 | 1290Ⅱ-6470超高效液相色谱/三重串接四极杆质谱仪 | 1290 Infinity II/G6470A | 食品检测 | 化学,物理学 | 广东省科学院测试分析研究所（中国广州分析测试中心） | 样品测试、分析检测 | 生物医药与大健康 | 吴紫滢 | 0760-89878228 | 600元/项
1266 | 分析仪器 | 有机质谱仪 | 1290InfinityⅡ-6470超高效液相色谱仪-三重四级杆串联 | 1290 Infunity II/6470 LC/TQ | 药品、化工产品检测 | 化学,物理学 | 广东省科学院测试分析研究所（中国广州分析测试中心） | 样品测试、分析检测 | 通用基础支撑 | 黄思铭 | 020-87396896 | 600元/项
1267 | 分析仪器 | 有机质谱仪 | 7890B-5977A气相色谱/质谱联用仪 | Agilent 7890B/5977A | 分离出复杂基体样品中的痕量有机小分子目标组分，并通过质谱进行化合物定性及痕量定量分析。禁用偶氮，有机化合物含量测定。 | 化学,物理学 | 广东省科学院测试分析研究所（中国广州分析测试中心） | 样品测试、分析检测 | 先进材料 | 邱曼芝 | 0760-87123098 | 500元/项
1268 | 分析仪器 | 有机质谱仪 | 7890B-5977A气相色谱质谱联用仪1套（3934） | 7890B.5977A | 微量或痕量挥发性和半挥发性有机物的定性和定量分析 | 化学,物理学 | 广东省科学院测试分析研究所（中国广州分析测试中心） | 样品测试、分析检测 | 通用基础支撑 | 陈春梅 | 0754-88338706 | 500元/项
1269 | 分析仪器 | 有机质谱仪 | 7890B-5977BGCMS气相色谱质谱联用仪 | 7890B-5977B | 气相色谱质谱联用仪通过气相色谱高效分离混合物组分，结合质谱技术实现高灵敏度定性与定量分析，精准检测痕量挥发性及半挥发性有机物，广泛应用于环境监测、食品安全、药物研发等领域。 | 化学,物理学 | 广东省科学院测试分析研究所（中国广州分析测试中心） | 样品测试、分析检测 | 生物医药与大健康 | 魏俊锋 | 020-87675894 | 500元/项
1270 | 分析仪器 | 有机质谱仪 | Agilent 1260-6470QQQ液相色谱串联质谱仪 | Agilent 1260-6470QQQ | 食品检测 | 化学,物理学 | 广东省科学院测试分析研究所（中国广州分析测试中心） | 样品测试、分析检测 | 生物医药与大健康 | 吴紫滢 | 0760-89878228 | 600元/项
1271 | 分析仪器 | 有机质谱仪 | Agilent7890B-5977B气相色谱-质谱联用仪 | Agilent 7890B-5977B | 食品检测，对外服务检测 | 化学,物理学 | 广东省科学院测试分析研究所（中国广州分析测试中心） | 样品测试、分析检测 | 生物医药与大健康 | 吴紫滢 | 0760-89878228 | 500元/项
1272 | 分析仪器 | 有机质谱仪 | API 4000 LC/MS/MS 超高效液相色谱、三重四极杆串联质谱仪 | API4000LC/MS/MS | 适合于食品及农产品中兽药、农药及毒素类有毒有害物质的残留分析，是现代食品安全检测的最佳工具 | 生物学,农学 | 广东省农业科学院农业生物基因研究中心 | 分析检测 | 生物医药与大健康 | 牛志凯 | 020-85161579 | 320元/针（第二组分起加收50元/组分）
1273 | 分析仪器 | 有机质谱仪 | MALDI Tissuetyper 组织成像系统 | Rapiflex | 高分辨率质谱成像 ：配备 smartbeam 3D 激光器，可实现最高达 40 真像素/秒的采集速度，采样点间距小于 10μm，能获取更真实且细致的生物分子信息，提供精准的分子成像。 蛋白信号分布分析 ：能够提取组织样本中的分子信息，以蛋白信号分布为基础进行组织学分型，无需分子探针或抗体，可同时对多个潜在生物标志物进行多重分析。 强大的软件辅助分析 ：通过 flexImaging 软件实现仪器控制、数据采集、结果可视化、分子注释和显微玻片图像重合等功能，SCiLS Lab软件则可对数据进行统计分析，挖掘有价值的信息，降低数据复杂度和解析时间，还能生成可视化的二维甚至基于多个切片的三维成像结果。 | 环境科学技术及资源科学技术,生物学,药学 | 广东工业大学 | 样品测试、分析检测、技术咨询 | 生物医药与大健康 | 田京钰 | 020-39262392 | 110/样品;详情请咨询
1274 | 分析仪器 | 有机质谱仪 | Orbitrap Fusion四级杆-静电场轨道傅里叶转换-双压线性离子阱组合型高分辨质谱系统 | Orbitrap-Fusion | 蛋白质组学研究：蛋白质的鉴定与非标记定量分析、基于稳定性同位素标记技术的蛋白质定量分析、蛋白质翻译后修饰位点的分析（包括磷酸化、糖基化、泛素化等） | 生物学,化学 | 广东省农业科学院农业生物基因研究中心 | 分析检测 | 生物医药与大健康 | 牛志凯 | 020-85161579 | 代谢轮廓分析 - 750元/针（超过100个样品可申请一定折扣） 目标化合物分析 - 400元/针（每增加一个物质加50元。若目标物质总数多于10个物质，每增加一个按30元计算；超过100个样品可申请一定折扣）
1275 | 分析仪器 | 有机质谱仪 | solariX XR傅立叶变换离子回旋共振质谱仪 | solariX XR | 检测 | 化学 | 广东省科学院测试分析研究所（中国广州分析测试中心） | 对外检测 | 通用基础支撑 | 简艳婷 | 020-37656885-202 | 1000-10000元/项
1276 | 分析仪器 | 有机质谱仪 | 超高分辨三合一质谱仪 | Orbitrap Fusion | 检测分析 | 基础医学,临床医学 | 南方医科大学 | 蛋白质组学和代谢组学样品检测 | 通用基础支撑 | 石俊敏 | 020-61647467 | 收费标准以中心实验室系统为准,详见https://portal.smu.edu.cn/zxsys/yqsb.htm
1277 | 分析仪器 | 有机质谱仪 | 超高分辨液质联用仪 | Orbitrap Eclipse | 适用于蛋白组学中对全蛋白质组定量的准确度、高通量需求，生物制药中复杂蛋白或小分子结合的生物药表征，解析蛋白质高级结构等应用 | 基础医学,生物学,临床医学 | 深圳湾实验室 | 样品测试、分析检测、技术咨询 | 生物医药与大健康 | 刘静 | 0755-26849360 | PTCR，直接进样，800元/样
1278 | 分析仪器 | 有机质谱仪 | 超高分辨液质联用仪 | Orbitrap exploris 480 | 蛋白质鉴定与定量，解析蛋白质和代谢物的结构 | 基础医学,生物学,临床医学 | 深圳湾实验室 | 样品测试、分析检测、技术咨询 | 生物医药与大健康 | 刘静 | 0755-26849360 | 750元/小时
1279 | 分析仪器 | 有机质谱仪 | 超高分辨液质联用仪 | Orbitrap Exploris 480 UltiMate 3000 | 超高分辨液质联用仪可用于 非标定量、基于TMT的定量、翻译后修饰、蛋白质糖基化、蛋白质磷酸化、肽图分析、自下而上的蛋白质组学、宿主细胞蛋白质分析、非变性条件完整质量分析、完整的质量分析等 | 基础医学,生物学,临床医学 | 深圳湾实验室 | 样品测试、分析检测、技术咨询 | 生物医药与大健康 | 刘静 | 0755-26849360 | 400元/小时
1280 | 分析仪器 | 有机质谱仪 | 超高效液相串联四极杆质谱系统 | XEVO TQ-S | 高灵敏度定量分析 ：具备高灵敏度的检测能力，能够对复杂基质中的痕量目标化合物进行准确定量。例如，其灵敏度可达 ESI 300000:1（1pg 利血平）。 多种检测模式 ：支持多种扫描模式，包括全扫描（MS）、子离子扫描（MS/MS）、多反应监测（MRM）等，可灵活应用于不同类型的分析。 定性与定量结合 ：不仅能进行高灵敏度的定量分析，还可通过 MS/MS 功能获取化合物的结构信息，实现定性分析。 高通量分析 ：具有快速的分析速度和高通量处理能力，适合大规模样品的快速筛查。 | 环境科学技术及资源科学技术,生物学,化学,药学 | 广东工业大学 | 样品测试、分析检测 | 通用基础支撑 | 田京钰 | 020-39262392 | 校外价:校外价格为校内价格2倍；校内价:100/样：备注:特殊机时费 【校内：300】/小时 前处理 【校内：40】/样品 试剂和设备耗材费 【校内：10】/样品 试剂和设备耗材费 【校内：10】/样品 标曲 【校内：100】/点 加【校内：40】/160 并乘以样品数;详情请咨询
1281 | 分析仪器 | 有机质谱仪 | 超高效液相串联四极杆质谱系统 | XEVO TQ-S | 结合高效分离与高灵敏质谱检测，适用于复杂样品分析。 | 环境科学技术及资源科学技术,生物学,化学,药学 | 广东工业大学 | 样品测试、分析检测 | 绿色低碳与生态环境 | 田京钰 | 020-39262392 | 校外价:校外价格为校内价格2倍；校内价:100/样：备注:特殊机时费 【校内：300】/小时 前处理 【校内：40】/样品 试剂和设备耗材费 【校内：10】/样品 试剂和设备耗材费 【校内：10】/样品 标曲 【校内：100】/点 加【校内：40】/160 并乘以样品数;详情请咨询
1282 | 分析仪器 | 有机质谱仪 | 超高效液相-单极质谱系统 | QDa | 有机化合物的定量分析 | 生物学,化学,药学 | 广东工业大学 | 分析检测 | 绿色低碳与生态环境 | 范红霞 | 020-85827854 | 校外价:200元/小时；详情请咨询
1283 | 分析仪器 | 有机质谱仪 | 超高效液相-飞行时间质谱仪 | 1290INFINITY-II-6545XT-ADVANCEBIO1290INFINITY-II-6545XT-ADVANCEBIO | 生物分子的结构和功能 | 中医学与中药学,药学 | 广州中医药大学 | 样品测试、分析检测 | 生物医药与大健康 | 伍海涛 | 13430373206 | 校外价220.0元/小时
1284 | 分析仪器 | 有机质谱仪 | 超高效液相色谱串联三重四极杆质谱联用仪 | TSQ Endura | 1. 在小分子上的应用主要包括环境和食品安全（目标，非目标化合物筛选和测定）；药物研发（产品成分分析、药物动力学、药物代谢）；生物化学（受体、激素和药物或毒物的反应等）；法医测定（毒物测定和确认等）； 2. 在大分子上的应用主要为目标蛋白质的绝对定量分析。 | 基础医学,环境科学技术及资源科学技术,药学,材料科学 | 广东工业大学 | 定性、定量，如目标，非目标化合物筛选和测定；产品成分分析、药物动力学、药物代谢；毒物测定和确认等 | 生物医药与大健康 | 王飞 | 020-39349149 | 具体每个测试项目收费详见中心预约系统https://atcrs.gdut.edu.cn/customer/index/index.html
1285 | 分析仪器 | 有机质谱仪 | 超高效液相色谱串联质谱仪 | Agilent 1290 Infinity II-6470 | 食品检测 | 化学 | 广东省科学院测试分析研究所（中国广州分析测试中心） | 食品、保健食品委托检测 | 生物医药与大健康 | 吴紫滢 | 0760-89878228 | 600元/项
1286 | 分析仪器 | 有机质谱仪 | 超高效液相色谱高分辨率质谱联用仪 | VION IMSQTOF | 食品非法添加物、兽药残留、农药残留、添加剂等检测 | 化学,食品科学技术 | 广东省科学院生物与医学工程研究所 | 样品测试、分析检测 | 生物医药与大健康 | 钟宏星 | 020-84168056 | 定制化需求面议
1287 | 分析仪器 | 有机质谱仪 | 超高效液相色谱-高分辨质谱联用仪 | Orbitrap Exploris 120 | 分离分析复杂有机混合物。 | 环境科学技术及资源科学技术 | 广东工业大学 | 样品测试 | 通用基础支撑 | 马骕骦 | 020-39921005 | 校外价:750元/时；详情请咨询
1288 | 分析仪器 | 有机质谱仪 | 超高效液相色谱-离子淌度四极杆飞行时间串联质谱仪 | 1290 Infinity II-6560 | 超高效液相色谱-离子淌度四极杆飞行时间串联质谱仪除了能够提供传统高分辨液质提供的精确质量数、同位素丰度比、保留时间和峰强度外，还能够直接提供反映构象的漂移时间和CCS（碰撞截面积）值信息，而无需其他标准品，可对复杂基质中的痕量未知化合物进行快速准确的鉴别。 超高效液相色谱-离子淌度四极杆飞行时间串联质谱仪具有优异的离子淌度分辨率，除了生物大分子外，还可以广泛用于小分子同分异构体的分离；采用的匀场漂移技术，可以在无需外标的情况下直接测量CCS值，是测量CCS值的金标准；匀场漂移技术不引入射频电压，因此可以将离子加热效应降到最低，保持化合物的天然构象。 | 环境科学技术及资源科学技术,生物学,水产学,化学 | 南方海洋科学与工程广东省实验室（珠海） | 样品测试、分析检测 | 生物医药与大健康 | 李晓霞 | 13726298892 | 按本单位收费标准执行，详见http://yqgx.sml-zhuhai.cn/
1289 | 分析仪器 | 有机质谱仪 | 超高效液相色谱-三重四极杆 | 1290 Infinity III-6495D | 对样品中的小分子有机化合物进行 | 基础医学,中医学与中药学,药学 | 广州中医药大学 | 样品测试、分析检测 | 通用基础支撑 | 林美卿 | 15918587269 | 100元/小时或800元/小时；小分子定量方法建立，1000/方法起，组分>10价格面议； 自备色谱柱（平台色谱柱，20元/针）
1290 | 分析仪器 | 有机质谱仪 | 超高效液相色谱-三重四极杆 | 1290 Infinity III-6495D | 对样品中的小分子有机化合物进行定量分析 | 基础医学,中医学与中药学,药学 | 广州中医药大学 | 样品测试、分析检测 | 通用基础支撑 | 林美卿 | 15918587269 | 100元/小时或800元/天
1291 | 分析仪器 | 有机质谱仪 | 超高效液相色谱-三重四极杆质谱联用仪 | 1290 Infinity II-6495C | 对样品中的小分子有机化合物进行定量分析 | 基础医学,中医学与中药学,药学 | 广州中医药大学 | 样品测试、分析检测 | 通用基础支撑 | 林美卿 | 15918587269 | 100元/小时或800元/天；小分子定量方法建立，1000/方法起，组分>10价格面议； 自备色谱柱（平台色谱柱，20元/针）
1292 | 分析仪器 | 有机质谱仪 | 超高效液相色谱-三重四极杆质谱联用仪 | Trple Quad 5500 QTRAP Ready | 进行复杂生物和环境样品中痕量化学物质定量分析检测。 | 环境科学技术及资源科学技术 | 广东工业大学 | 样品测试 | 生物医药与大健康 | 马骕骦 | 020-39921005 | 校外价:700元/时；详情请咨询
1293 | 分析仪器 | 有机质谱仪 | 超高效液相色谱-三重四极杆质谱联用仪（UPLC-QQQ） | 1290 Infinity II-6495C | 超高效液相色谱-三重四极杆质谱联用仪(UHPLC-QQQ)侧重于已知非挥发性海洋天然产物的高灵敏度、高通量定量分析，主要用于海洋生物样品中中等极性、强极性化合物的定量检测和分析。超高效液相色谱-三重四极杆质谱联用仪建立了新的灵敏度标准，可达到柱上ag级样品的检出限，zmole级（10-21）的检测灵敏度。广泛用于：(1) DNA、核苷酸、多肽等痕量化合物超高灵敏度快速定量分析；(2)海洋样品中非挥发性激素、有机污染物定量检测；(3)环境样品、食品、药品中非挥发性农残、兽残快速筛查定量；(4)靶向蛋白质组学、代谢组学、糖组学、暴露组学研究。 | 环境科学技术及资源科学技术,生物学,化学,地球科学 | 南方海洋科学与工程广东省实验室（珠海） | 样品测试、分析检测 | 生物医药与大健康 | 李晓霞 | 13726298892 | 按本单位收费标准执行，详见http://yqgx.sml-zhuhai.cn/
1294 | 分析仪器 | 有机质谱仪 | 超高效液相色谱-四级杆-静电场轨道阱高分辨质谱联用仪 | Q-Exactive Plus | 目标化合物定性和定量分析；未知化合物筛选、定性和确证分析。 | 生物学 | 广东工业大学 | 样品测试与分析检测 | 生物医药与大健康 | 席冠 | 13610716997 | 咨询后按需求面议，详见https://yqgx.gdut.edu.cn/gdut-eqmgr/login
1295 | 分析仪器 | 有机质谱仪 | 超高效液相色谱-四极杆飞行时间质谱联用仪 | 1290 Infinity II-6546 | 对样品中的小分子有机化合物进行定性分析 | 基础医学,中医学与中药学,药学 | 广州中医药大学 | 样品测试、分析检测 | 先进材料 | 林美卿 | 15918587269 | 一级质谱：100元/针；二级质谱150元/针
1296 | 分析仪器 | 有机质谱仪 | 超高效液相色谱-四极杆飞行时间质谱联用仪 | 1290 Infinity II-6546 | 用于未知化合物的精确质量数分析、结构鉴定，可对复杂基质中的痕量未知化合物进行快速准确的鉴别。 匹配DART离子源可以实现样品原位无损的快速直接进样检测。 (1)发现和鉴定生物标记物；(2)用于服务中心的常规样品的MS/MS定性分析；(3)DMPK-代谢产物的发现和鉴定；(4)天然产物的鉴定和分析,产物降解和纯度的研究；(5)海洋环境样品中农兽药、毒物的的筛查，定性和定量分析；(6)蛋白质组学、代谢组学、暴露组学研究。 | 环境科学技术及资源科学技术,生物学,水产学,化学 | 南方海洋科学与工程广东省实验室（珠海） | 样品测试、分析检测 | 生物医药与大健康 | 李晓霞 | 13726298892 | 按本单位收费标准执行，详见http://yqgx.sml-zhuhai.cn/
1297 | 分析仪器 | 有机质谱仪 | 超高效液相色谱-四极杆飞行时间质谱联用仪 | 1290 Infinity III-6546 | 对样品中的小分子有机化合物进行定性分析 | 基础医学,中医学与中药学,药学 | 广州中医药大学 | 样品测试、分析检测 | 先进材料 | 林美卿 | 15918587269 | 一级质谱：100元/针；二级质谱150元/针
1298 | 分析仪器 | 有机质谱仪 | 超高效液相色谱仪串联三重四极杆质谱联用仪 | 6495C+1290 | 高灵敏度靶向定量分析（如药物代谢物、环境污染物）；复杂样品多组分同步检测；痕量物质检测（如激素、毒素、农药残留）；方法开发与验证（符合FDA/EMA法规） | 环境科学技术及资源科学技术,食品科学技术,药学,临床医学 | 广东省中医院 | 1. 药物代谢动力学（DMPK）研究；2. 环境水样/土壤中痕量污染物检测；3. 临床生物标志物定量分析；4. 食品中添加剂及非法添加物筛查 | 生物医药与大健康 | 曹丽芬 | 020-39318572 | 300元/小时
1299 | 分析仪器 | 有机质谱仪 | 超快速液相质谱仪 | 4000 QTRAP LC-MS/MS | 一种结合超高效液相色谱（UHPLC）和质谱（MS）技术的高通量分析仪器，广泛应用于药物分析、食品安全、环境监测、临床研究等领域。其主要特点是高灵敏度、高速度和高分辨率，能够在短时间内完成复杂样品的定性和定量分析。 | 化学,药学 | 广东工业大学 | 样品测试、分析检测 | 生物医药与大健康 | 陈嘉志 | 13202680131 | 校外价:200元/样；详情请咨询
1300 | 分析仪器 | 有机质谱仪 | 成像质谱系统 | Xevo G3 QTof | 支持复杂样品高灵敏检测（ESI/APCI/DESI多源切换），实现原位质谱成像及痕量物质分析（TOF-MRM）。双通道实时校正确保数据纯净，离轴设计提升抗污染能力。全自动MS/MS同步采集（无质量分段），结合高精度同位素分析，精准解析未知物结构。动态范围扩展功能适配宽浓度样本，适用于代谢组学、环境毒理及药物研发，满足高分辨率（240K）、高吞吐（30谱图/秒）研究需求。 | 基础医学,中医学与中药学,药学 | 广州中医药大学 | 样品测试、分析检测 | 生物医药与大健康 | 欧阳雨林 | 18027661960 | 校外：800元/小时
1301 | 分析仪器 | 有机质谱仪 | 成像质谱仪 | Synapt XS | 用于生物组织（包括临床组织样本）中药物、代谢物、脂质、多肽等时空分布研究，获得目标靶向和非靶向小分子化合物的空间分布信息。 | 基础医学,中医学与中药学,药学 | 广州中医药大学 | 样品测试、分析检测 | 生物医药与大健康 | 林美卿 | 15918587269 | 0.05元/像素点
1302 | 分析仪器 | 有机质谱仪 | 串联四级杆飞行时间液质联用仪 | *Agilent1290-6540 | 剖析,识别,定性和定量分析低分子量化合物和生物分子 | 中医学与中药学 | 广州中医药大学 | 药代动力学,药材及生物样品的测定 | 生物医药与大健康 | 朱丽君 | 13512761246 | 120元/小时
1303 | 分析仪器 | 有机质谱仪 | 串联四级杆液质联用仪 | *Agilent1290-6460 | 全新的碰撞反应池能大大降低高能量中性粒子导致的背景噪音,从而提高信噪比进而实现痕量物质的检测 | 中医学与中药学 | 广州中医药大学 | 药代动力学,药材及生物样品的测定 | 通用基础支撑 | 朱丽君 | 13512761246 | 120元/小时
1304 | 分析仪器 | 有机质谱仪 | 串联四级杆液质联用仪 | *Agilent1290-6490 | ① 分析复杂样品中的目标化合物,实现高通量、高灵敏度和高准确度的定性和定量分析。 ②对样品进行定性、定量分析,包括未知样品的结构和成分分析。 ③进行代谢物鉴定、生物标志物研究和药物研发等领域的研究。 | 中医学与中药学 | 广州中医药大学 | 药物代谢、生物样品分析、药物研发等。 ②环境分析：有机污染物检测、环境样品分析 | 生物医药与大健康 | 朱丽君 | 13512761246 | 120元/小时
1305 | 分析仪器 | 有机质谱仪 | 吹扫捕集-气相色谱-质谱联用仪 | 7890B-5977B | 富集并分析痕量挥发性有机物，适用于环境监测。 | 环境科学技术及资源科学技术 | 广东工业大学 | 样品测试、分析检测 | 新一代电子信息 | 陈鹏程 | 13434333951 | 校外价:300/小时；详情请咨询
1306 | 分析仪器 | 有机质谱仪 | 吹扫捕集-气相色谱-质谱联用仪 | Atomx-7890B-5977B | 主要用于挥发性环境污染物、食品中农药残留、药物代谢物鉴定、中药挥发性成分、燃料等复杂样品的定性及定量分析。可应用于环境、食品、药物、化工等学科领域 | 环境科学技术及资源科学技术,化学,食品科学技术,药学 | 广东工业大学 | 挥发性有机化合物组分定性分析、定量分析、水和土壤样品中挥发性有机物的检测 | 生物医药与大健康 | 王飞 | 020-39349149 | 具体每个测试项目收费详见中心预约系统https://atcrs.gdut.edu.cn/customer/index/index.html
1307 | 分析仪器 | 有机质谱仪 | 单四级杆液质谱仪 | Acquity UPLC H_Class plus /Acquity QDA | 压力上限15000psi，流速0~10ml/min，二极管阵列检测器（0~800nm），单四级杆检测器（50~1250Da）） | 基础医学,生物学,临床医学 | 深圳湾实验室 | 样品测试、分析检测、技术咨询 | 智能机器人与高端装备 | 刘静 | 0755-26849360 | 200元/小时
1308 | 分析仪器 | 有机质谱仪 | 单四极杆液质联用仪 | 1260 Infinity II-Infinity Lab LC/MSD | 1260 Infinity II-Infinity Lab LC/MSD | 基础医学,生物学,临床医学 | 深圳湾实验室 | 样品测试、分析检测、技术咨询 | 通用基础支撑 | 刘静 | 0755-26849360 | 200元/小时
1309 | 分析仪器 | 有机质谱仪 | 单四极杆液质联用仪 | 1260 InfinityII-Infinity Lab LC/MSD | 高效液相色谱与质谱联用，实现复杂样品中化合物的分离、鉴定及定量分析，适用于药物代谢产物分析、蛋白质组学研究等。 | 基础医学,生物学,临床医学 | 深圳湾实验室 | 样品测试、分析检测、技术咨询 | 生物医药与大健康 | 刘静 | 0755-26849360 | 按项目收费，详情请咨询，详见网站http://equipbooking.szbl.ac.cn/
1310 | 分析仪器 | 有机质谱仪 | 单四极杆液质联用仪 | InfinityLab LC/MSD | 实现复杂样品的高灵敏度定性定量分析，用于药物代谢研究、蛋白质组学分析及环境污染物检测 | 基础医学,生物学,临床医学 | 深圳湾实验室 | 样品测试、分析检测、技术咨询 | 生物医药与大健康 | 刘静 | 0755-26849360 | 按项目收费，详情请咨询，详见网站http://equipbooking.szbl.ac.cn/
1311 | 分析仪器 | 有机质谱仪 | 单四极杆液质联用仪 | Vanquish-ISQ EM | 各类有机化合物和分离以及定性定量检测 | 基础医学,生物学,临床医学 | 深圳湾实验室 | 样品测试、分析检测、技术咨询 | 先进材料 | 刘静 | 0755-26849360 | 按项目收费，详情请咨询，详见网站http://equipbooking.szbl.ac.cn/
1312 | 分析仪器 | 有机质谱仪 | 电感耦合等离子体质谱仪 | 7800 | 食品元素分析 | 化学,食品科学技术 | 广东省科学院生物与医学工程研究所 | 样品测试、分析检测 | 生物医药与大健康 | 钟宏星 | 020-84168056 | 定制化需求面议
1313 | 分析仪器 | 有机质谱仪 | 多用途催化材料评价装置 | IGA | 评估催化剂的活性、选择性及稳定性，适用于多种催化反应研究。 | 化学,物理学,材料科学 | 广东工业大学 | 样品测试、分析检测 | 新一代电子信息 | 孙长勇 | 020-39337595 | 校外价:2000元/时；详情请咨询
1314 | 分析仪器 | 有机质谱仪 | 二维气相色谱-四极杆飞行时间质谱联用仪（GC×GC-QTOF） | 8890-7250 | 主要用途：（1)通过高分辨能力获得的精确质量数，建立化合物的高分辨质谱库，进而获得全库范围内的风险物质筛查能力。具备高分辨率的精确质量谱库供检索；（2）海洋环境污染物的筛查、鉴定；（3）食品、药品真伪鉴别，产地溯源；（4）代谢组学、暴露组学研究。 | 环境科学技术及资源科学技术,生物学,水产学,化学 | 南方海洋科学与工程广东省实验室（珠海） | 样品测试、分析检测 | 生物医药与大健康 | 李晓霞 | 13726298892 | 按本单位收费标准执行，详见http://yqgx.sml-zhuhai.cn/
1315 | 分析仪器 | 有机质谱仪 | 二维气相色谱质谱联用仪 | ISQ QD | 可用于食品包装、添加剂的检测、残留分析，以及有效营养成份分析等。对于500种农药及相关化学品残留量的检测，质量数范围1.2~1100amu，检出限在ppb以下。 | 环境科学技术及资源科学技术,化学,药学,材料科学 | 广东工业大学 | 样品检测，主要包括定性和定量。如食品包装、添加剂的检测、残留分析，以及有效营养成份分析等 | 生物医药与大健康 | 王飞 | 020-39349149 | 具体每个测试项目收费详见中心预约系统https://atcrs.gdut.edu.cn/customer/index/index.html
1316 | 分析仪器 | 有机质谱仪 | 飞行时间电子转移裂解质谱系统 | Maxis II EDT | 电子转移解离（ETD）：通过自由基阴离子与分析物阳离子的相互作用，实现对生物大分子（如蛋白质和肽段）的温和裂解，保留易碎的翻译后修饰（PTMs），如磷酸化和糖基化。 高分辨率质量分析：利用飞行时间质谱技术，提供高分辨率和高质量精度的质谱数据，适用于复杂样品的分析。 多组学应用：广泛应用于蛋白质组学、代谢组学和脂质组学等领域，能够对生物样本中的多种分子进行定性和定量分析。 | 环境科学技术及资源科学技术,生物学,化学,药学 | 广东工业大学 | 样品测试、分析检测、技术咨询 | 生物医药与大健康 | 田京钰 | 020-39262392 | 校外价:400/离子；备注:配U3000RSLC液相和nano液相，可做代谢组学和蛋白质组学； 不提供前处理;详情请咨询
1317 | 分析仪器 | 有机质谱仪 | 飞行时间离子淌度质谱系统 | Tims TOF | 高分辨分离与分析 ：通过离子淌度技术，根据离子的碰撞截面积分离不同结构的分子，即使它们的质量相同。飞行时间质谱则根据离子质量进行高精度分析。 多维数据获取 ：能够同时提供 m/z、碰撞截面积、保留时间和强度四维数据，有助于精准解析复杂生物样本中的分子特征。 高灵敏度与高通量 ：采用 dia-PASEF 工作模式，实现高通量、高灵敏度的质谱分析，特别适合蛋白质组学、代谢组学和脂质组学研究。 复杂样品处理能力 ：有效区分同分异构体和低丰度生物分子，适用于生物医学、药物开发和环境科学等领域。 | 环境科学技术及资源科学技术,生物学,化学,药学 | 广东工业大学 | 样品测试、分析检测、技术咨询 | 生物医药与大健康 | 田京钰 | 020-39262392 | 校外价:1600】/小时；备注:配U3000nano液相，可做蛋白质组学;详情请咨询
1318 | 分析仪器 | 有机质谱仪 | 分析兼容制备液相色谱仪 | 独立分析兼容制备级输液泵LC-20AR | 用于临床医学、临床药理、药代动力学、药物有效成分及浓度、化学合成分析及仪器分析科学的定性鉴定、定量分析 | 基础医学,中医学与中药学,药学 | 广州中医药大学 | 样品测试、分析检测 | 生物医药与大健康 | 舒磊 | 13403088161 | 100元/天
1319 | 分析仪器 | 有机质谱仪 | 分析型-超高效液质联用仪 | Acquity UPLC H-Class Plus/SQ Detector2 | Acquity UPLC H-Class Plus/SQ Detector2 | 基础医学,生物学,临床医学 | 深圳湾实验室 | 样品测试、分析检测、技术咨询 | 生物医药与大健康 | 刘静 | 0755-26849360 | 按项目收费，详情请咨询，详见网站http://equipbooking.szbl.ac.cn/
1320 | 分析仪器 | 有机质谱仪 | 高分辨磁式气质联用仪 | DFS | 1. 新型DFS高分辨GC/MS系统是分析多溴代和多氯代二噁英类物质的黄金标准仪器，拥有迄今最低的检测限，可靠的结果能经受任何法规考验； 2. DFS高分辨的气质联用可以进行常规农药的定性定量分析，对杀真菌剂甲苯氟磺胺（Tolyfluanid）的分析灵敏度极好，定量检测线性范围很宽，浓度范围低至飞克（fg）水平。 | 环境科学技术及资源科学技术,化学,药学 | 广东工业大学 | 定性分析、定量分析、二噁英测试 | 通用基础支撑 | 王飞 | 020-39349149 | 具体每个测试项目收费详见中心预约系统https://atcrs.gdut.edu.cn/customer/index/index.html
1321 | 分析仪器 | 有机质谱仪 | 高分辨挥发性有机物监测质谱仪 | PTR-TOF 10K | 高分辨挥发性有机物监测质谱仪特别适合于痕量挥发性有机物VOCs的高分辨率在线检测。PTR超级软离子化技术，没有碎片峰，质谱图更易于解析；具有测量高时间分辨率，高质量分辨率，高灵敏度，绝对量测量不需要定标，无需复杂的样品前处理等优点，已经广泛应用于环境研究与大气化学领域。 | 环境科学技术及资源科学技术 | 广东工业大学 | 样品测试、分析检测 | 绿色低碳与生态环境 | 任贺龙 | 15521501210 | 咨询后按需求面议，详见https://yqgx.gdut.edu.cn/gdut-eqmgr/login
1322 | 分析仪器 | 有机质谱仪 | 高分辨离子淌度串联四级杆飞行时间质谱仪 | 6600+ | 代谢组学、脂质组学、天然产物中未知化合物的发现和结构解析 | 化学,食品科学技术,药学,农学 | 广东省农业科学院蚕业与农产品加工研究所 | 样品测试 | 通用基础支撑 | 杨春英 | 020-37226992 | 定制化需求咨询后面议
1323 | 分析仪器 | 有机质谱仪 | 高分辨离子淌度蛋白分析系统 | 适合大规模高通量的蛋白质鉴定和定量蛋白质组学，翻译后修饰的精准研究，微量样品甚至单细胞蛋白质组分析等。；timsTOF Pro2 | 用于少量细胞群或生物穿刺样本等 低样本量的蛋白组定量分析以及磷酸化蛋白质 组学分析，在短梯度下实现蛋白深度覆盖；临 床大队列蛋白质组分析。 | 基础医学,中医学与中药学,药学 | 广州中医药大学 | 样品测试、分析检测 | 生物医药与大健康 | 殷瑜 | 13570586113 | 校外1500元/样
1324 | 分析仪器 | 有机质谱仪 | 高分辨率液质联用仪 | Q Exactive Focus | 用于合成有机化合物、天然有机化合物、药物等的分子量精确测定、结构鉴定等。 | 基础医学,生物学,临床医学 | 深圳湾实验室 | 样品测试、分析检测、技术咨询 | 生物医药与大健康 | 刘静 | 0755-26849360 | 分子量鉴定300元/个；柱分离+分子量鉴定1000元/个
1325 | 分析仪器 | 有机质谱仪 | 高级液相色谱串联质谱仪 | 5500TRAP | 食品添加剂、农药残留、环境污染物等检测 | 化学,食品科学技术 | 广东省科学院生物与医学工程研究所 | 样品测试、分析检测 | 生物医药与大健康 | 钟宏星 | 020-84168056 | 定制化需求面议
1326 | 分析仪器 | 有机质谱仪 | 高效液相-串联四极杆质谱联用仪（老旧仪器） | 6460A | 有机物分析 | 环境科学技术及资源科学技术,化学,食品科学技术,药学 | 广东省科学院测试分析研究所（中国广州分析测试中心） | 对外检测 | 通用基础支撑 | 吴紫滢 | 0760-89878228 | 600元/项
1327 | 分析仪器 | 有机质谱仪 | 高效液相串联质谱联用仪 | Q EXACTIVE FOCUS | 复杂样品高分辨定性与定量分析；蛋白质组学与代谢组学研究；药物代谢产物检测；环境污染物非靶向筛查；多组学数据整合（蛋白质、代谢物、脂质） | 军事医学与特种医学,环境科学技术及资源科学技术,化学,药学 | 广东省中医院 | 1. 药物代谢动力学（DMPK）研究；2. 生物标志物发现与验证；3. 环境样本中痕量污染物检测；4. 蛋白质翻译后修饰分析 | 生物医药与大健康 | 曹丽芬 | 020-39318572 | 300元/小时
1328 | 分析仪器 | 有机质谱仪 | 高效液相色谱-串联质谱联用仪 | 1260-6470 | 联用液相色谱与质谱技术，实现高灵敏度成分检测。 | 环境科学技术及资源科学技术 | 广东工业大学 | 样品测试、分析检测 | 绿色低碳与生态环境 | 任贺龙 | 15521501210 | 校外价:600元/小时；详情请咨询
1329 | 分析仪器 | 有机质谱仪 | 高效液相色谱-串联质谱联用仪 | QTRAP 6500+ | 高灵敏度靶向定量分析（如药物代谢物、激素）；多反应监测（MRM）与中性丢失扫描（Neutral Loss）； 复杂基质中痕量化合物检测（如环境污染物、毒素）； 生物标志物验证与定量 | 军事医学与特种医学,环境科学技术及资源科学技术,化学,药学 | 广东省中医院 | 1. 药物代谢动力学（DMPK）研究；2. 临床样本中生物标志物定量（如维生素D、激素）；3. 食品中非法添加物筛查（如瘦肉精、塑化剂）；4. 环境污染物痕量检测（如农药、多环芳烃） | 生物医药与大健康 | 曹丽芬 | 020-39318572 | 300元/小时
1330 | 分析仪器 | 有机质谱仪 | 高效液相色谱三重四级杆质谱联用仪 | QTEAP5500 | 该仪器以液相色谱作为分离系统，对不易挥发、强极性、对热不稳定及高分子量化合物的分离能力较高；以质谱作为检测系统，具备复合离子阱拓展功能，可实现三重四极杆质谱仪定量功能的同时具有定性确证、筛查、信息关联采集、EMS (增强全扫描)、ER（增强分辨率扫描）、MRM-IDA-EPI（MRM扫描触发的全扫描分析），高选择性MRM3定量分析等功能，真正实现定性定量同时进行，一步完成确证工作。 | 环境科学技术及资源科学技术 | 广东工业大学 | 样品测试 | 先进材料 | 马骕骦 | 020-39921005 | 校外价:700元/时；详情请咨询
1331 | 分析仪器 | 有机质谱仪 | 高效液相色谱-四级杆飞行时间串联质谱仪 | 1290-6545 | 结合高效分离与高分辨质谱，进行精准定性定量分析。 | 环境科学技术及资源科学技术 | 广东工业大学 | 样品测试、分析检测 | 绿色低碳与生态环境 | 任贺龙 | 15521501210 | 校外价:600元/小时；详情请咨询
1332 | 分析仪器 | 有机质谱仪 | 高效液相色谱仪/1260Infinity II VL | 1260 Infinity II | 环境检测 | 化学,物理学 | 广东省科学院测试分析研究所（中国广州分析测试中心） | 样品测试、分析检测 | 绿色低碳与生态环境 | 许凭厘 | 020-87681384 | 350元/项
1333 | 分析仪器 | 有机质谱仪 | 高效液相色谱质谱仪 | 超高效二元梯度泵，二极管阵列检测器，单四级杆质谱；LCMS-2050 | 高灵敏度定量分析、定性确认、复杂样品分离分析、多组分同时分析 | 生物学,化学,药学 | 广州中医药大学 | 样品测试、分析检测 | 智能机器人与高端装备 | 王青 张儒博 | 13751787839 18738266271 | 120元/小时(需自带色谱柱）
1334 | 分析仪器 | 有机质谱仪 | 高性能质谱成像系统 | XY轴最小采样步进≤10μm；PIDESI-7 | 设备主要用于生物组织（包括临床组织样本）中代谢物时空分布研究，获得目标靶向和非靶向代谢物的结构、含量和空间分布信息。 | 基础医学,中医学与中药学,药学 | 广州中医药大学 | 样品测试、分析检测 | 生物医药与大健康 | 赵钟祥 | 13632290129 | 校外价：300元/小时
1335 | 分析仪器 | 有机质谱仪 | 轨道阱超高质量范围质谱仪 | Thermo Q Exactive UHMR | 1,利用点喷雾远离离子化溶液样本；2、利用特殊电场进行质量分析；3、结合傅里叶变换实现高分辨检测；4、利用气相解离反应进行碎片分析 | 基础医学,生物学,临床医学 | 深圳湾实验室 | 样品测试、分析检测、技术咨询 | 生物医药与大健康 | 刘静 | 0755-26849360 | 完整蛋白测定，直接进样，600元/样
1336 | 分析仪器 | 有机质谱仪 | 基质辅助激光解吸/电离飞行时间质谱仪 | Autoflex Max | 高通量蛋白质组学：适于蛋白质肽质量指纹谱测定，肽碎片序列串联质谱生物标志物及定量蛋白质组学研究，生物组织质谱成像微生物快速鉴定等功能分析 | 化学,食品科学技术 | 广东省科学院生物与医学工程研究所 | 样品测试、分析检测 | 生物医药与大健康 | 钟宏星 | 020-84168056 | 定制化需求面议
1337 | 分析仪器 | 有机质谱仪 | 基质辅助激光解吸附电离-飞行时间成像质谱仪 | Rapiflex | rapiflex是目前市场上技术最高端、适用性最广泛的MALDI TOF/TOF系统。rapifleX MALDI-TOF/TOF不仅具有高灵敏度、高质量精度、高分辨率、高通量等优越的综合性能，而且具备非凡的分析速度、耐用性、通用性和高置信度的特色，是MALDI组织成像和高通量检测应用的设备。适用于各类大分子化合物的分析，包括蛋白质/多肽、核酸、多糖、合成聚合物等和磷脂类化合物的测定。采用三阶反射器，进一步提高了rapiflex 的分辨率，尤其是提高了小分子化合物的定性分析能力。 | 基础医学,生物学,临床医学 | 深圳湾实验室 | 样品测试、分析检测、技术咨询 | 生物医药与大健康 | 刘静 | 0755-26849360 | 分子量测定1(MW小于等于10KDa)，400元/样 分子量测定2(10KDa小于等于MW30KDa)，650元/样 分子量测定3(30KDa小于等于MW60KDa)，800元/样分子量测定4(大于MW60KDa)，1000元/样
1338 | 分析仪器 | 有机质谱仪 | 空间定位组学系统 | timsTOF flex | 用于生物组织（包括临床组织样本）中代谢物、脂质、多肽等时空分布研究，获得目标靶向和非靶向化合物的空间分布信息。 | 基础医学,中医学与中药学,药学 | 广州中医药大学 | 样品测试、分析检测 | 生物医药与大健康 | 林美卿 | 15918587269 | 0.1元/像素点
1339 | 分析仪器 | 有机质谱仪 | 离子淌度四极杆飞行时间质谱仪 | ACQUITY UPLC I-Class PLUS/ACQUITY UPLC M-CLASS /HDX/SYNAPT XS | 离子淌度四级杆飞行时间质谱，主要用于样品精确分子质量测定，样品表面分子原位检测和分布分析等，在蛋白质、多肽及复杂化合物异构体分析方面越发显示出独特的优势，具备三级质谱解析能力；配备基于纳升级超高效液相的HDX全自动氢氘交换系统的仪器设备，可以自动计算蛋白和肽段的氘交换水平，显示蛋白质结合域信息及不同状态的构型变化及对比。 | 基础医学,生物学,临床医学 | 深圳湾实验室 | 样品测试、分析检测、技术咨询 | 生物医药与大健康 | 刘静 | 0755-26849360 | 300元/小时
1340 | 分析仪器 | 有机质谱仪 | 膜进样质谱分析仪 | HPR-40 DSA | 实时、原位测量水体中的溶解气体。 | 环境科学技术及资源科学技术 | 广东工业大学 | 实时、原位测量水体中的溶解气体。 | 新一代电子信息 | 马骕骦 | 020-39921005 | 咨询后按需求面议，详见https://yqgx.gdut.edu.cn/gdut-eqmgr/login
1341 | 分析仪器 | 有机质谱仪 | 凝胶渗透色谱-三重四极杆型气相色谱质谱联用仪 | GCMS-TQ8050 | 分析高分子及气相组分的分子量与成分。 | 环境科学技术及资源科学技术,生物学,化学,药学 | 广东工业大学 | 可以接受和服务于化学、环境、生药以及材料样品的有机化合物的技术咨询和分析检测 | 先进材料 | 左林子 | 020-39262870 | 校外价:600；备注:（1）GPC流动相自备 （2）单次机时＞24小时可按特殊机时计算收费。 （3）现行优惠价4折;详情请咨询
1342 | 分析仪器 | 有机质谱仪 | 气态硫酸化学电离质谱仪 | QCIMS-SA500 | 高灵敏检测气态硫酸及相关粒子，用于大气化学研究。 | 环境科学技术及资源科学技术 | 广东工业大学 | 样品测试、分析检测 | 新一代电子信息 | 任贺龙 | 15521501210 | 校外价:600元/小时；详情请咨询
1343 | 分析仪器 | 有机质谱仪 | 气相色谱/质谱联用仪/7890A-5975C一套 | 7890A/5975C | 样品测试、分析检测 | 化学,物理学 | 广东省科学院测试分析研究所（中国广州分析测试中心） | 样品测试、分析检测 | 通用基础支撑 | 宋思园 | 020-87688166 | 500元/项
1344 | 分析仪器 | 有机质谱仪 | 气相色谱串联三重四级杆质谱仪 | 8890-7000D | 食品非法添加物、兽药残留、农药残留、添加剂等检测 | 化学,食品科学技术 | 广东省科学院生物与医学工程研究所 | 样品测试、分析检测 | 生物医药与大健康 | 钟宏星 | 020-84168056 | 定制化需求面议
1345 | 分析仪器 | 有机质谱仪 | 气相色谱串联质谱仪 | Agilent/7890B-7000D | 食品非法添加物、兽药残留、农药残留、添加剂等检测 | 化学,食品科学技术 | 广东省科学院生物与医学工程研究所 | 样品测试、分析检测 | 生物医药与大健康 | 钟宏星 | 020-84168056 | 定制化需求面议
1346 | 分析仪器 | 有机质谱仪 | 气相色谱-离子迁移谱联用仪 | GC-IMS | 气相-离子迁移谱技术(GC-IMS)是监测痕量挥发性有机气体的快速可靠分析手段，在食品、工业和环境检测方面有重要应用。此技术无需前处理，检测样品顶空低至ppb级的VOCs，利用GC保留时间和IMS漂移时间鉴定被选择的化合物。 | 环境科学技术及资源科学技术,生物学,化学,药学 | 广东工业大学 | 适合针对含氧、硫、氯等元素的痕量挥发性气体进行分析检测，包括水土气中VOCs在线监测，环境恶臭/材料异味物质溯源，工业有毒有害物质(TICs)泄露监测，工业过程VOCs在线监测等。 | 生物医药与大健康 | 左林子 | 020-39262870 | 咨询后按需求面议，详见https://yqgx.gdut.edu.cn/gdut-eqmgr/login
1347 | 分析仪器 | 有机质谱仪 | 气相色谱三重串联四极杆质谱联用仪 | Agilent/7890B-7000D | 食品非法添加物、兽药残留、农药残留、添加剂等检测 | 化学,食品科学技术 | 广东省科学院生物与医学工程研究所 | 样品测试、分析检测 | 生物医药与大健康 | 钟宏星 | 020-84168056 | 定制化需求面议
1348 | 分析仪器 | 有机质谱仪 | 气相色谱-三重四级杆质谱联用仪 | TSQ 9000 | 食品添加剂、农药残留、环境污染物等检测 | 化学,食品科学技术 | 广东省科学院生物与医学工程研究所 | 样品测试、分析检测 | 生物医药与大健康 | 钟宏星 | 020-84168056 | 定制化需求面议
1349 | 分析仪器 | 有机质谱仪 | 气相色谱-三重四级杆质谱联用仪（GC-MS/MS） | 8890-7000D | 气相色谱三重四极杆质谱联用仪主要用于痕量挥发性目标化合物的高灵敏度、高通量快速筛查、定量分析。通过色谱分离出复杂基体样品中的痕量有机小分子目标组分，并通过三重串联四极杆质谱进行化合物定性及痕量定量分析，并且进一步可延伸至痕量多目标组分的快速筛查和结果确证工作。 气相色谱-三重串联四极杆（GC-MS/MS）具有GC-MSD的全扫描和选择离子监测两种功能，更提供了消除基质干扰的多反应二级特征碎片离子检测模式（MRM模式），由于干扰离子与目标离子结构的差异，经过高压碰撞后，通过监测目标离子的特征子离子碎片，可将基质干扰消除，从而实现复杂基质中痕量物质的分析，保证准确的定性和定量。 | 环境科学技术及资源科学技术,生物学,水产学,化学 | 南方海洋科学与工程广东省实验室（珠海） | 样品测试、分析检测 | 通用基础支撑 | 李晓霞 | 13726298892 | 按本单位收费标准执行，详见http://yqgx.sml-zhuhai.cn/
1350 | 分析仪器 | 有机质谱仪 | 气相色谱-三重四极杆串联质谱仪 | 8890-7000D | 样品测试、分析检测 | 化学,物理学 | 广东省科学院测试分析研究所（中国广州分析测试中心） | 样品测试、分析检测 | 通用基础支撑 | 黄思铭 | 020-87396896 | 500元/项
1351 | 分析仪器 | 有机质谱仪 | 气相色谱三重四极杆质谱联用仪 | GCMS-TQ8050NX | 食品添加剂、农药残留、环境污染物等检测 | 化学,食品科学技术 | 广东省科学院生物与医学工程研究所 | 样品测试、分析检测 | 生物医药与大健康 | 钟宏星 | 020-84168056 | 定制化需求面议
1352 | 分析仪器 | 有机质谱仪 | 气相色谱三重四极杆质谱联用仪 | TSQ 9000 | 食品添加剂、农药残留、环境污染物等检测 | 生物学,食品科学技术 | 广东省科学院生物与医学工程研究所 | 样品测试、分析检测 | 生物医药与大健康 | 钟宏星 | 020-84168056 | 定制化需求面议
1353 | 分析仪器 | 有机质谱仪 | 气相色谱四极杆飞行时间质谱联用仪 | 8890-7250 | Agilent 7250 GC/Q-TOF系统具有宽动态范围，可为适合气相色谱分析的化合物鉴定和定量提供全谱、高分辨率的精确质量数据。这款高分辨率GC/Q–TOF连接全二维气相系统，将非靶向采集和靶向定量分析结合，可通过GC/MS进行精确质量筛查，并可通过MS/MS、低能量电子轰击电离和互补化学电离技术提供增强的化合物鉴定。该系统非常适用于分析目标化合物和未知化合物。 | 环境科学技术及资源科学技术,生物学,化学,药学 | 广东工业大学 | 可以接受和服务于化学、环境、生药以及材料样品的有机化合物的技术咨询和分析检测 | 通用基础支撑 | 左林子 | 020-39262870 | 咨询后按需求面议，详见https://yqgx.gdut.edu.cn/gdut-eqmgr/login
1354 | 分析仪器 | 有机质谱仪 | 气相色谱仪-三重四级杆质谱联用仪 | TSQ 9000 | 样品测试、分析检测 | 化学,物理学 | 广东省科学院测试分析研究所（中国广州分析测试中心） | 样品测试、分析检测 | 通用基础支撑 | 黄思铭 | 020-87396896 | 500元/项
1355 | 分析仪器 | 有机质谱仪 | 气相色谱仪-三重四级杆质谱联用仪 | TSQ-9000MTN | 样品测试、分析检测 | 化学,物理学 | 广东省科学院测试分析研究所（中国广州分析测试中心） | 样品测试、分析检测 | 通用基础支撑 | 黄思铭 | 020-87396896 | 500元/项
1356 | 分析仪器 | 有机质谱仪 | 气相色谱质谱联用仪 | *7890B-5977A | 安捷伦GC-MS气质联用仪被广泛应用于复杂组分的分离和鉴别,其具有GC的高分辨率和质谱的高灵敏度,是生物样品和中药物质与代谢物定性和定量的有效工具。 | 中医学与中药学,药学 | 广州中医药大学 | 样品测试 | 生物医药与大健康 | 迟玉广 陈玉磊 | 13660059809 18753851793 | 普通样品360元/天, 生物样品460元/天
1357 | 分析仪器 | 有机质谱仪 | 气相色谱质谱联用仪 | 7890B-5977B | 将气相色谱与质谱结合，用于复杂样品的分离与结构鉴定。 | 环境科学技术及资源科学技术 | 广东工业大学 | 样品测试、分析检测 | 通用基础支撑 | 任贺龙 | 15521501210 | 校外价:500元/小时；详情请咨询
1358 | 分析仪器 | 有机质谱仪 | 气相色谱质谱联用仪 | GC7890B-5977B | 环境检测 | 化学,物理学 | 广东省科学院测试分析研究所（中国广州分析测试中心） | 样品测试、分析检测 | 绿色低碳与生态环境 | 许凭厘 | 020-87681384 | 500元/项
1359 | 分析仪器 | 有机质谱仪 | 气相色谱质谱联用仪 | GCMS-QP2010 ULTRA | 分析测试分子量在1050之内的一些可以挥发的物质。如，天然产物中挥发油的成分分析、药物有效成分、杂质成分或溶剂残留的分析、食品中主要成分或添加剂的分析、农残分析、环境复杂样品中有机污染物的分析、聚合物材料中添加剂。 | 化学,农学,地球科学 | 广东省科学院生态环境与土壤研究所 | 分析测试 | 生物医药与大健康 | 黄泽民 | 15626446939 | 300元
1360 | 分析仪器 | 有机质谱仪 | 气相色谱质谱联用仪 | GCMS-QP2020 NX | 分离复杂混合物：GC部分将样品中的挥发性或半挥发性成分高效分离。定性分析：通过质谱库（如NIST库）比对碎片离子谱图，确定化合物种类。定量分析：利用标准曲线或内标法，精确测定目标化合物的浓度。 | 化学,化学工程 | 广东工业大学 | 样品测试、分析检测 | 先进材料 | 张震 | 020-39322812 | 咨询后按需求面议，详见https://yqgx.gdut.edu.cn/gdut-eqmgr/login
1361 | 分析仪器 | 有机质谱仪 | 气相色谱质谱联用仪 | GCMS-QP2020NX | 分离出复杂基体样品中的痕量有机小分子目标组分，并通过质谱进行化合物定性及痕量定量分析。 | 环境科学技术及资源科学技术 | 广东工业大学 | 分析样品中有机小分析目标组分 | 先进材料 | 马骕骦 | 020-39921005 | 咨询后按需求面议，详见https://yqgx.gdut.edu.cn/gdut-eqmgr/login
1362 | 分析仪器 | 有机质谱仪 | 气相色谱质谱联用仪 | GCMS-QP2020NX | 用于样品分离和定量定性分析，能够进行分子结构分析，具有高灵敏度高选择性，适用于挥发性和半挥发性化合物的分析，在环境监测、食品安全、药物分析、法医学、化学工程等领域都有广泛应用。 | 环境科学技术及资源科学技术 | 广东工业大学 | 1、 本仪器使用以本科生、研究生实验为主； 2、 用于学生综合性开放实验和研究生博士生教学； 3、 配合高年级学生综合性设计与开放实验的开展； 4、 用于学生毕业论文工作。 | 生物医药与大健康 | 邢立锐 | 13411955747 | 咨询后按需求面议，详见https://yqgx.gdut.edu.cn/gdut-eqmgr/login
1363 | 分析仪器 | 有机质谱仪 | 气相色谱质谱联用仪 | Trace1300 ISQ | 气相色谱分析 | 中医学与中药学 | 南方医科大学 | 可汽化挥发性成分的分析 | 先进材料 | 陈飞龙 | 020-62789111 | 1.33元/分钟
1364 | 分析仪器 | 有机质谱仪 | 气相色谱质谱联用仪 | Trace1310+ISQ7000 | 复杂有机混合物组份 分离和定性、定量研究 | 基础医学,生物学,临床医学 | 深圳湾实验室 | 样品测试、分析检测、技术咨询 | 通用基础支撑 | 刘静 | 0755-26849360 | 200元/个
1365 | 分析仪器 | 有机质谱仪 | 气相色谱-质谱联用仪 | 7890B-5977B | 保留时间重现性：< 0.008% 或<0.0008 min 农残分析、有机物定量分析 | 生物学,化学,农学 | 广东省科学院工业分析检测中心 | 农残分析、有机物定量分析 | 通用基础支撑 | 陈啸天 | 18302075357 | 200元~500元/样品
1366 | 分析仪器 | 有机质谱仪 | 气相色谱质谱联用仪（含三合一进样器） | 8890/5977B GC/MSD | 结合气相色谱 (GC) 和质谱 (MS) 技术，用于分离和鉴定复杂混合物中的化学成分。能够对样品中的化合物进行定性和定量分析，适用于环境、食品、制药、化工等领域。 | 化学,物理学 | 广东省科学院测试分析研究所（中国广州分析测试中心） | 样品测试、分析检测 | 生物医药与大健康 | 黄思铭 | 020-87396896 | 500元/项
1367 | 分析仪器 | 有机质谱仪 | 气相色谱质谱联用仪（配热裂解器）/7890B-5977B | 7890B-5977B | 主要用于分析高分子样品，剖析未知物质 | 化学,物理学 | 广东省科学院测试分析研究所（中国广州分析测试中心） | 样品测试、分析检测 | 先进材料 | 韦文蔚 | 020-87686511 | 1000元/项
1368 | 分析仪器 | 有机质谱仪 | 气相色谱质谱联用仪/7890B-5977B | 7890B/5977B | 样品测试、分析检测 | 化学,物理学 | 广东省科学院测试分析研究所（中国广州分析测试中心） | 样品测试、分析检测 | 通用基础支撑 | 许凭厘 | 020-87681384 | 500元/项
1369 | 分析仪器 | 有机质谱仪 | 气相色谱质谱联用仪/GCMS-QP2020 | GC-MS QP2010 Ultra | 样品测试、分析检测 | 化学,物理学 | 广东省科学院测试分析研究所（中国广州分析测试中心） | 样品测试、分析检测 | 通用基础支撑 | 吴紫滢 | 0760-89878228 | 500元/项
1370 | 分析仪器 | 有机质谱仪 | 气相质谱联用仪 | 7890B/5977B MSD | 检测 | 环境科学技术及资源科学技术,化学,食品科学技术,药学 | 广东省科学院测试分析研究所（中国广州分析测试中心） | 对外检测 | 通用基础支撑 | 宋思园 | 020-87688166 | 500元/项
1371 | 分析仪器 | 有机质谱仪 | 气质联用仪 | 7890A-5975C | 气质联用仪（GC-MS）是将气相色谱仪（GC）和质谱仪（MS）联合使用的仪器，能分离与鉴定复杂组分，并进行定量定性分析，广泛应用领域 环境监测：检测空气、水质、土壤中的污染物，如挥发性有机物（VOCs）、多环芳烃（PAHs）等。 食品安全：分析食品中的农药残留、添加剂、有害物质等，保障食品安全。医药卫生：用于药物成分分析、药物代谢研究、临床样本检测等。石油化工：对石油产品、化工原料进行成分分析和质量控制。 | 化学,药学,临床医学,材料科学 | 广东省计量科学研究院 | 计量服务 | 生物医药与大健康 | 许俊斌 | 020-26297195 | 详见广东省计量科学研究院收费目录清单https://www.scm.com.cn/article/detail-17.html
1372 | 分析仪器 | 有机质谱仪 | 气质联用仪 | 7890A-5975C/GCMS | 挥发性小分子的测定；代谢组学分析 | 生物学,农学 | 广东省农业科学院农业生物基因研究中心 | 样品测试、分析检测 | 绿色低碳与生态环境 | 牛志凯 | 020-85161579 | 代谢轮廓分析650元/针（超过100个样品可申请一定折扣） 目标化合物分析350元/针（每增加一个物质加50元。若目标物质总数多于10个物质，每增加一个按30元计算；超过100个样品可申请一定折扣）
1373 | 分析仪器 | 有机质谱仪 | 气质联用仪 | GCMS-QP2010 PLUS230V | 将气相色谱与质谱联用，实现复杂样品中组分的分离与定性分析。 | 环境科学技术及资源科学技术,化学,食品科学技术,药学 | 广东工业大学 | 样品测试、分析检测 | 通用基础支撑 | 庄玥 | 020-39322009 | 校外价:265元/样；详情请咨询
1374 | 分析仪器 | 有机质谱仪 | 气质联用仪 | GCMSQP2010SE | 检测可挥发性物质和农残 | 中医学与中药学,药学 | 广州中医药大学 | 样品测试、分析检测 | 先进材料 | 伍海涛 | 13430373206 | 校外自主上机：160.0元/天
1375 | 分析仪器 | 有机质谱仪 | 气质联用仪器 | 6890N/5973 inert | 质谱图，有机成分鉴定 | 化学,物理学 | 广东省科学院测试分析研究所（中国广州分析测试中心） | 样品测试、分析检测 | 通用基础支撑 | 黄思铭 | 020-87396896 | 500元/项
1376 | 分析仪器 | 有机质谱仪 | 氢氘交换-高清离子淌度质谱 | SYNAPT G2-Si | 蛋白质结构解析：通过监测蛋白质主链酰胺氢与氘的交换速率，推断蛋白质的溶剂可及性和构象变化。 动态监测：能够检测蛋白质的动态变化，区分快速、中等和慢速交换的肽段，从而揭示蛋白质的柔性区域和刚性区域。 相互作用研究：用于分析蛋白质-蛋白质、蛋白质-配体等相互作用位点，通过比较结合前后氘交换速率的变化来定位结合区域。 高分辨率分析：结合高清离子淌度技术，可实现更高分辨率的肽段分析，甚至达到单个氨基酸水平。 广泛适用性：适用于各种蛋白质，包括膜蛋白和复杂蛋白质复合物，不受蛋白质大小限制。 | 环境科学技术及资源科学技术,生物学,化学,药学 | 广东工业大学 | 样品测试、分析检测、技术咨询 | 生物医药与大健康 | 田京钰 | 020-39262392 | 600/样;详情请咨询
1377 | 分析仪器 | 有机质谱仪 | 全二维气相色谱飞行时间质谱仪 | GC×GC-TOF MS 3300 | 1. 可以进行GC-TOF MS 一维气质联用分析，也可以运行GC*GC-TOF MS全二维分析。 2. 通过制冷调制器，实现两色谱柱的正交连续分离检测。 3. 具备3000分辨率，精确质量测量精度小于5ppm。 | 环境科学技术及资源科学技术 | 广东工业大学 | 1. 性能指标测试：进行一系列的验收性能指标测试，确保设备按照验收标准正常工作。 2. 培训：指导使用人员上机操作培训，确保用户能够熟练地使用设备进行分析工作。 | 智能机器人与高端装备 | 黄招发 | 13602837170 | 咨询后按需求面议，详见https://yqgx.gdut.edu.cn/gdut-eqmgr/login
1378 | 分析仪器 | 有机质谱仪 | 全自动化学吸附质谱仪 | AMI-300 | 可进行全自动脉冲反应，进行有机蒸汽等的吸附等功能 | 化学 | 广东工业大学 | TPD ， TPR ， TPO ，脉冲化学测金属分散度 | 智能机器人与高端装备 | 张浅 | 18664746601 | 咨询后按需求面议，详见https://yqgx.gdut.edu.cn/gdut-eqmgr/login
1379 | 分析仪器 | 有机质谱仪 | 三合一高分辨质谱仪 | Orbitrap Fusion Lumos | 四极杆-静电场轨道阱-线性离子阱三合一组合式高分辨质谱，应用于蛋白多肽的分子量测定，蛋白多肽的鉴定，蛋白翻译后修饰分析，完整蛋白从头测序，蛋白的绝对定量（ITRAQ以及TMT），生物大分子相互作用、多肽和蛋白质定量分析；高通量蛋白质组学研究；未知修饰、氨基酸突变和错配二硫键的发现；代谢组学、未知物鉴定、药代动力学，毒品毒物筛查分析等领域。 | 基础医学,生物学,临床医学 | 深圳湾实验室 | 样品测试、分析检测、技术咨询 | 生物医药与大健康 | 刘静 | 0755-26849360 | 400元/小时
1380 | 分析仪器 | 有机质谱仪 | 三重串联四极杆气质联用仪 | 8890-7000D | 复杂基质中超痕量挥发性化合物的定量检测。 | 基础医学,生物学,临床医学 | 深圳湾实验室 | 样品测试、分析检测、技术咨询 | 通用基础支撑 | 刘静 | 0755-26849360 | 450元/小时
1381 | 分析仪器 | 有机质谱仪 | 三重串联四极杆气质联用仪 | 8890-7010B | 主要通过色谱分离出复杂基体样品中的痕量有机小分子目标组分，并通过三重串联四级杆质谱进行化合物定性及痕量定量分析，并且进一步可延伸至痕量多目标组分的快速筛查和结果确证工作。 | 基础医学,生物学,临床医学 | 深圳湾实验室 | 样品测试、分析检测、技术咨询 | 通用基础支撑 | 刘静 | 0755-26849360 | 300元/小时
1382 | 分析仪器 | 有机质谱仪 | 三重串联四极杆液质联用仪 | 1290 Inifinity II-6470 | 为 LC 和 LC/MS 提供更高的灵敏度、更大的灵活性和更广泛的分析能力 | 基础医学,生物学,临床医学 | 深圳湾实验室 | 样品测试、分析检测、技术咨询 | 通用基础支撑 | 刘静 | 0755-26849360 | 200元/小时
1383 | 分析仪器 | 有机质谱仪 | 三重四级杆串联气质联用仪 | TSQ 8000 Evo | 实现高灵敏度、多反应监测的复杂成分分析。 | 环境科学技术及资源科学技术 | 广东工业大学 | 样品测试、分析检测 | 先进材料 | 陈智锋 | 18520196196 | 校外价:300/样；备注:超过3个化合物，每增加1个加收20元费用。分析时间超过50min的复杂样品，加收20%费用，若超过70min，加收30%费用。详情请咨询
1384 | 分析仪器 | 有机质谱仪 | 三重四级杆液相色谱质谱联用仪 | LCMS-8060 | 三重四级杆液相色谱质谱联用法能够进行定性、定量分析，适用对象为高沸点不易挥发、不同极性的小分子有机化合物。 适用于小分子药物的定性定量研究、代谢组学、脂质组学等领域的教学研究。 | 生物学,药学 | 广东工业大学 | 三重四级杆液相色谱质谱联用法能够进行定性、定量分析，适用对象为高沸点不易挥发、不同极性的小分子有机化合物。 | 生物医药与大健康 | 张秋玲 | 020-85827854 | 咨询后按需求面议，详见https://yqgx.gdut.edu.cn/gdut-eqmgr/login
1385 | 分析仪器 | 有机质谱仪 | 三重四级杆液质联用仪 | 1290 Infinity II_6495 | 用于复杂基质中痕量物质的高灵敏度定量定性分析，可检测药物代谢产物、环境污染物及生物标志物 | 基础医学,生物学,临床医学 | 深圳湾实验室 | 样品测试、分析检测、技术咨询 | 生物医药与大健康 | 刘静 | 0755-26849360 | 按项目收费，详情请咨询，详见网站http://equipbooking.szbl.ac.cn/
1386 | 分析仪器 | 有机质谱仪 | 三重四级杆液质联用仪（三重四级杆液相质谱联用仪） | 质谱仪主机、可加热电喷雾离子源1套、专业代谢组学软件（永久授权）1套、仪器控制及数据分析软件1套、配套出厂操作程序及数据处理软件的数据处理中心1套、超高效液相色谱1套等；QExactive plus | 化合物的定性、定量分析 | 生物学,化学,药学 | 广州中医药大学 | 样品测试、分析检测 | 通用基础支撑 | 严萍 | 13828492876 | 校外价500元/时
1387 | 分析仪器 | 有机质谱仪 | 三重四极杆气相色谱-质谱联用仪 | Thermo Fisher Scientific¦Trace 1310-TSQ 9000 | 主要用于海洋沉积物中生物标志物等挥发性有机质组分的分析 | 环境科学技术及资源科学技术 | 南方海洋科学与工程广东省实验室（珠海） | 海洋沉积物中生物标志物等挥发性有机质组分的分析 | 生物医药与大健康 | 沈晓燕 | 0756-6841271 | 按本单位收费标准执行，详见http://yqgx.sml-zhuhai.cn/
1388 | 分析仪器 | 有机质谱仪 | 三重四极杆气相色谱质谱仪 | GCMS-TQ8050NX | 传统有机污染物以及各种新兴有机污染物的定性定量检测 | 环境科学技术及资源科学技术 | 广东工业大学 | 为环境科学与工程学院有机污染物相关的科研项目提供检测支撑，同时也为广东工业大学其他学院，甚至相关的校外的合作单位提供相关的检测 | 先进材料 | 黄招发 | 13602837170 | 咨询后按需求面议，详见https://yqgx.gdut.edu.cn/gdut-eqmgr/login
1389 | 分析仪器 | 有机质谱仪 | 三重四极杆气质联用仪 | 7890B-7000C | 主要用于易挥发物质如挥发性环境污染物、食品中农药残留、药物代谢物鉴定、中药挥发性成分、燃料等复杂样品的定性及定量分析，可应用于环境、食品、药物、化工等领域。 | 环境科学技术及资源科学技术,药学 | 广东工业大学 | 样品检测，主要包括定量和定性，如易挥发物质如挥发性环境污染物、食品中农药残留、药物代谢物鉴定、中药挥发性成分、燃料等复杂样品的定性及定量分析 | 生物医药与大健康 | 王飞 | 020-39349149 | 校外价:600元/时；详情请咨询
1390 | 分析仪器 | 有机质谱仪 | 三重四极杆气质联用仪 | 7890B-7000D | 易挥发物质的定性及定量分析，可应用于环境、食品、药物、化工等领域。 | 基础医学,临床医学 | 南方医科大学 | 挥发性小分子检测 | 通用基础支撑 | 刘艺昕 | 020-61647467 | 收费标准以中心实验室系统为准,详见https://portal.smu.edu.cn/zxsys/yqsb.htm
1391 | 分析仪器 | 有机质谱仪 | 三重四极杆气质联用仪 | Trace 1600-TSQ9610 | 可提供阿克级别的灵敏度和行业前列的选择反应监测 (SRM) 性能，在运行样本时自始至终地满足所需检测限。根据灵敏度需求，选择耐用的 Thermo Scientific ExtractaBrite 离子源或超灵敏、超稳定的 Thermo Scientific 先进电子电离 (AEI) 离子源，提供卓越的定性和定量分析能力。核心功能涵盖 高灵敏度定量、复杂基质分离、多模式电离 和 高通量自动化。 | 基础医学,中医学与中药学,药学 | 广州中医药大学 | 样品测试、分析检测 | 生物医药与大健康 | 陈立凯 | 13560381811 | 校外价600.0 元/样
1392 | 分析仪器 | 有机质谱仪 | 三重四极杆型气相色谱质谱联用仪 | GCMS-TQ8040 | 提供高灵敏度、多级分辨的复杂气体组分分析。 | 环境科学技术及资源科学技术 | 广东工业大学 | 样品测试、分析检测 | 通用基础支撑 | 任贺龙 | 15521501210 | 校外价:600元/小时；详情请咨询
1393 | 分析仪器 | 有机质谱仪 | 三重四极杆型气相色谱质谱联用仪 | GCMS-TQ8050NX | 食品非法添加物、兽药残留、农药残留、添加剂等检测 | 化学,食品科学技术 | 广东省科学院生物与医学工程研究所 | 样品测试、分析检测 | 生物医药与大健康 | 钟宏星 | 020-84168056 | 定制化需求面议
1394 | 分析仪器 | 有机质谱仪 | 三重四极杆型气相色谱质谱联用仪 | TQ8050 NX | 食品检测 | 化学,物理学 | 广东省科学院测试分析研究所（中国广州分析测试中心） | 样品测试、分析检测 | 生物医药与大健康 | 宋思园 | 020-87688166 | 500元/项
1395 | 分析仪器 | 有机质谱仪 | 三重四极杆液相色谱质谱仪 | HPMS-TQ | 传统有机污染物和新型有机污染物的分离、检测 | 环境科学技术及资源科学技术 | 广东工业大学 | 为环境科学与工程学院的相关科研课题提供各种有机污染物的检测，进行精确定性和定量分析。在满足学院要求的基础上，进一步开放给校内其他学院以及校外相关机构等，进行必要的检测分析支持。 | 绿色低碳与生态环境 | 黄招发 | 13602837170 | 咨询后按需求面议，详见https://yqgx.gdut.edu.cn/gdut-eqmgr/login
1396 | 分析仪器 | 有机质谱仪 | 三重四极杆液质联用仪 | Prelude SPLC+TSQ Quantiva LC-MS/MS | 检测 | 基础医学,临床医学 | 南方医科大学 | 小分子定量检测 | 通用基础支撑 | 刘翠婷 | 020-61647467 | 收费标准以中心实验室系统为准,详见https://portal.smu.edu.cn/zxsys/yqsb.htm
1397 | 分析仪器 | 有机质谱仪 | 三重四极杆液质联用仪 | QTRAP 6500+ | QTRAP 6500+液质联用仪具有三重四极杆扫描、线性离子阱扫描、“杆一阱（QTRAP）”复合扫描功能，集合了三重四极杆的高灵敏度、高扫描速度、高通量和线性离子阱的定性功能，适于极性大、沸点高、热不稳定化合物的微量、痕量、超痕量分析和定性分析 | 基础医学,生物学,临床医学 | 深圳湾实验室 | 样品测试、分析检测、技术咨询 | 汽车 | 刘静 | 0755-26849360 | 300元/小时
1398 | 分析仪器 | 有机质谱仪 | 三重四极杆质谱系统 | Triple Quadtm 5500+QTRAP Read | 三重四极杆质谱的定量功能和线性离子阱质谱的定性功能 | 基础医学,生物学,临床医学 | 深圳湾实验室 | 样品测试、分析检测、技术咨询 | 通用基础支撑 | 刘静 | 0755-26849360 | 300元/小时
1399 | 分析仪器 | 有机质谱仪 | 三重四极杆质谱仪 | 6470 MS | 与超高效液相色谱仪联用，实现对复杂环境样品中痕量新污染物的精准定量检测。 | 化学 | 广东省科学院测试分析研究所（中国广州分析测试中心） | 样品测试、分析检测 | 绿色低碳与生态环境 | 简艳婷 | 020-37656885-202 | 500元/项
1400 | 分析仪器 | 有机质谱仪 | 三重四极液相色谱-质谱联用仪 | Thermo Scientific¦Vanquish-TSQ Quantis | 主要用于海洋沉积物中生物标志物等非挥发性有机质组分的分析 | 环境科学技术及资源科学技术 | 南方海洋科学与工程广东省实验室（珠海） | 海洋沉积物中生物标志物等非挥发性有机质组分的分析 | 生物医药与大健康 | 沈晓燕 | 0756-6841271 | 按本单位收费标准执行，详见http://yqgx.sml-zhuhai.cn/
1401 | 分析仪器 | 有机质谱仪 | 四级杆串联静电场轨道阱超高分辨液质联用仪 | Q Exactive HF-X | 1.使用二级质谱进行大规模高通量的蛋白质鉴定； 2.翻译后修饰蛋白质组学，包括翻译后修饰类型和位点的鉴定； 3.定量蛋白质组学，包括非标记定量、in vitro和in vivo同位素标记相对定量、以及目标蛋白质的绝对定量； 4.基于完整蛋白质的Top-down蛋白质组学。 | 基础医学,生物学,临床医学 | 深圳湾实验室 | 样品测试、分析检测、技术咨询 | 生物医药与大健康 | 刘静 | 0755-26849360 | 一级蛋白500元/个；二级蛋白1000元/个
1402 | 分析仪器 | 有机质谱仪 | 四极杆飞行时间液相质谱联用仪 | 台；1290 Infinity III-6546 | 未知化合物分析；生物标记物发现；蛋白质组学和代谢组学研究；有机小分子分析；高分辨率和高灵敏度分析 | 中医学与中药学 | 广州中医药大学 | 样品测试、分析检测 | 生物医药与大健康 | 陈铭涛 | 13512761246 | 121元/小时
1403 | 分析仪器 | 有机质谱仪 | 四极杆飞行时间液质联用仪 | 1290 infinity II-6546 LC/O-TOF | 用于复杂样品的高分辨质谱分析，实现化合物精确质量测定、结构鉴定及高通量定性定量分析，支持代谢组学、蛋白质组学和药物代谢动力学研究 | 基础医学,生物学,临床医学 | 深圳湾实验室 | 样品测试、分析检测、技术咨询 | 生物医药与大健康 | 刘静 | 0755-26849360 | 按项目收费，详情请咨询，详见网站http://equipbooking.szbl.ac.cn/
1404 | 分析仪器 | 有机质谱仪 | 四极杆飞行时间质谱联用仪 | 6546+1290 | 高分辨质谱分析（HRMS）与未知化合物鉴定；代谢组学、脂质组学研究；蛋白质组学中的肽段序列分析；环境污染物非靶向筛查 | 军事医学与特种医学,环境科学技术及资源科学技术,化学,药学 | 广东省中医院 | 1. 天然产物结构解析；2. 药物代谢产物鉴定；3. 环境样品中未知污染物筛查；4. 蛋白质翻译后修饰分析 | 生物医药与大健康 | 曹丽芬 | 020-39318572 | 300元/小时
1405 | 分析仪器 | 有机质谱仪 | 四极杆飞行时间质谱仪 | Triple TOF 6600+ | 主要应用于代谢组学研究，满足高分辨定性能力，高分辨定量能力和高分辨同时定性定量分析要求。 | 基础医学,生物学,临床医学 | 深圳湾实验室 | 样品测试、分析检测、技术咨询 | 生物医药与大健康 | 刘静 | 0755-26849360 | 300元/小时
1406 | 分析仪器 | 有机质谱仪 | 四极杆-静电场轨道阱高分辨质谱联用仪 | Easy-nLC 1200-Q Exactive Plus | 主要针对生物样品中蛋白质和多肽类化合物等进行谱图鉴定及定性测定并可对蛋白质结构进行推测，被广泛应用于环境、食品、临床、医药和法医分析等学科的研究中。该设备主要应用于林业科研中与蛋白质相关的研究，包括高通量蛋白质表达谱测定，植物蛋白质组学定量研究，植物标志物研究。 | 基础医学,生物学,临床医学 | 深圳湾实验室 | 样品测试、分析检测、技术咨询 | 生物医药与大健康 | 刘静 | 0755-26849360 | 400元/小时
1407 | 分析仪器 | 有机质谱仪 | 四极杆组合静电场轨道阱超高分辨液质联用仪 | QE | 实现复杂样品高分辨、高灵敏质谱分析。 | 环境科学技术及资源科学技术,生物学,化学,药学 | 广东工业大学 | 可以接受和服务于化学、环境、生药以及材料样品的有机化合物的技术咨询和分析检测 | 通用基础支撑 | 侯婉儿 | 020-39262870 | 校外价:1000元：备注:单次样品量≥10打9折，≥20打8折，若样品量多或特殊情况可以协商按机时收费。详情请咨询
1408 | 分析仪器 | 有机质谱仪 | 台式质谱仪 | expressionL CMS | 用于物质成分分析、结构鉴定、定量分析及复杂样品的高灵敏度检测 | 基础医学,生物学,临床医学 | 深圳湾实验室 | 样品测试、分析检测、技术咨询 | 通用基础支撑 | 刘静 | 0755-26849360 | 按项目收费，详情请咨询，详见网站http://equipbooking.szbl.ac.cn/
1409 | 分析仪器 | 有机质谱仪 | 细胞微流控芯片联合质谱分析系统 | Cellent CM-MS | 利用微流控芯片技术进行在线的高通量的细胞培养、药物及环境刺激物筛查、代谢分析等研究，是环境与健康研究领域的最新趋势。使用微流控芯片质谱联用细胞分析仪可以实现在微流控芯片内部的微型腔体中进行单一细胞培养，多细胞共培养，或者细菌培养，在培养的同时，利用质谱检测其在不同药物或培养基刺激下的代谢产物，利用显微镜观察细胞状态。 | 环境科学技术及资源科学技术 | 广东工业大学 | 样品测试、分析检测 | 生物医药与大健康 | 任贺龙 | 15521501210 | 校外价:600元/小时；详情请咨询
1410 | 分析仪器 | 有机质谱仪 | 液相色谱串联三重四级杆质谱仪 | Triple Quad 6500+ | 食用农产品农药兽药残留检测 | 化学,食品科学技术 | 广东省科学院生物与医学工程研究所 | 样品测试、分析检测 | 生物医药与大健康 | 钟宏星 | 020-84168056 | 定制化需求面议
1411 | 分析仪器 | 有机质谱仪 | 液相色谱串联质谱联用仪 | *QTRAP5500 | 可为痕量药物及其代谢产物、降解产物甚至于未知化合物进行定性定量分析 | 基础医学,中医学与中药学,药学 | 广州中医药大学 | 样品测试、分析检测 | 生物医药与大健康 | 傅静怡 | 13926063095 | 校外价：400元/小时
1412 | 分析仪器 | 有机质谱仪 | 液相色谱串联质谱联用仪 | API4000 | 食品添加剂、农药残留、环境污染物等检测 | 化学,食品科学技术 | 广东省科学院生物与医学工程研究所 | 样品测试、分析检测 | 生物医药与大健康 | 钟宏星 | 020-84168056 | 定制化需求面议
1413 | 分析仪器 | 有机质谱仪 | 液相色谱串联质谱仪 | 1290 Infinity II/6470 | 环境检测 | 化学,物理学 | 广东省科学院测试分析研究所（中国广州分析测试中心） | 样品测试、分析检测 | 绿色低碳与生态环境 | 许凭厘 | 020-87681384 | 600元/项
1414 | 分析仪器 | 有机质谱仪 | 液相色谱串联质谱仪 | 4000TRAP | 食品添加剂、农药残留、环境污染物等检测 | 化学,食品科学技术 | 广东省科学院生物与医学工程研究所 | 样品测试、分析检测 | 生物医药与大健康 | 钟宏星 | 020-84168056 | 定制化需求面议
1415 | 分析仪器 | 有机质谱仪 | 液相色谱高分辨质谱联用仪 | ZenoTOF 7600 | 对样品中的小分子有机化合物进行定性分析 | 基础医学,中医学与中药学,药学 | 广州中医药大学 | 样品测试、分析检测 | 通用基础支撑 | 林美卿 | 15918587269 | 一级质谱：100元/针；二级质谱150元/针
1416 | 分析仪器 | 有机质谱仪 | 液相色谱高分辨质谱联用仪 | ZenoTOF 7600 | 对样品中的小分子有机化合物进行定性分析 | 基础医学,中医学与中药学,药学 | 广州中医药大学 | 样品测试、分析检测 | 通用基础支撑 | 王召同 | 13431062646 | 一级质谱：100元/针；二级质谱150元/针
1417 | 分析仪器 | 有机质谱仪 | 液相色谱-三重四级杆质谱联用仪 | TSQ Altis | 食品非法添加物、兽药残留、农药残留、添加剂等检测 | 化学,食品科学技术 | 广东省科学院生物与医学工程研究所 | 样品测试、分析检测 | 生物医药与大健康 | 钟宏星 | 020-84168056 | 定制化需求面议
1418 | 分析仪器 | 有机质谱仪 | 液相色谱-三重四极杆串联质谱仪 | 1290 Infunity II/6470 LC/TQ | 药品、化工产品检测 | 化学,物理学 | 广东省科学院测试分析研究所（中国广州分析测试中心） | 样品测试、分析检测 | 通用基础支撑 | 黄思铭 | 020-87396896 | 600元/项
1419 | 分析仪器 | 有机质谱仪 | 液相色谱三重四极杆质谱联用仪 | LCMS-8045 | 三重四极杆液相色谱质谱联用仪具有高灵敏度、高选择性和高分辨率的特点，可以广泛应用于药物分析、环境监测、食品安全等领域。 它不仅可以定性分析样品中的化合物，还可以通过内标法和外标法进行定量分析，提高分析结果的准确性和可靠性。 | 环境科学技术及资源科学技术 | 广东工业大学 | 1、 本仪器使用以本科生、研究生实验为主； 2、 用于学生综合性开放实验和研究生博士生教学； 3、 配合高年级学生综合性设计与开放实验的开展； 4、 用于学生毕业论文工作。 | 生物医药与大健康 | 邢立锐 | 13411955747 | 咨询后按需求面议，详见https://yqgx.gdut.edu.cn/gdut-eqmgr/login
1420 | 分析仪器 | 有机质谱仪 | 液相色谱三重四极杆质谱联用仪 | Triple Quad 4500 | 食品非法添加物、兽药残留、农药残留、添加剂等检测 | 生物学 | 广东省科学院生物与医学工程研究所 | 样品测试、分析检测 | 生物医药与大健康 | 钟宏星 | 020-84168056 | 定制化需求面议
1421 | 分析仪器 | 有机质谱仪 | 液相色谱-四级杆离子阱串联质谱仪 | QTRAP 7500 | 对样品中的小分子有机化合物进行 | 基础医学,中医学与中药学,药学 | 广州中医药大学 | 样品测试、分析检测 | 绿色低碳与生态环境 | 林美卿 | 15918587269 | 150/小时或1200/天； 小分子定量方法建立，1000/方法起，组分>10价格面议； 自备色谱柱（平台色谱柱，20元/针）
1422 | 分析仪器 | 有机质谱仪 | 液相色谱-四极杆飞行时间质谱联用仪 | TRIPLE TOF 6600+ | 实现复杂样品的高效分离与高分辨质谱分析，精确测定化合物分子量及结构，应用于药物代谢产物鉴定、蛋白质组学研究、环境污染物筛查等 | 基础医学,生物学,临床医学 | 深圳湾实验室 | 样品测试、分析检测、技术咨询 | 生物医药与大健康 | 刘静 | 0755-26849360 | 按项目收费，详情请咨询，详见网站http://equipbooking.szbl.ac.cn/
1423 | 分析仪器 | 有机质谱仪 | 液相色谱仪-三重四级杆质谱联用仪 | Vanquish/TSQ FORTIS | 药品，化工产品检测 | 化学,物理学 | 广东省科学院测试分析研究所（中国广州分析测试中心） | 样品测试、分析检测 | 通用基础支撑 | 黄思铭 | 020-87396896 | 600元/项
1424 | 分析仪器 | 有机质谱仪 | 液相色谱质谱联用仪 | LCMS-2020 | 样品的定性定量分析 | 基础医学,生物学,临床医学 | 深圳湾实验室 | 样品测试、分析检测、技术咨询 | 通用基础支撑 | 刘静 | 0755-26849360 | 200元/个
1425 | 分析仪器 | 有机质谱仪 | 液相色谱质谱联用仪 | LCMS-2020 | 小分子化合物的单四极杆质谱分析 | 基础医学,生物学,临床医学 | 深圳湾实验室 | 样品测试、分析检测、技术咨询 | 通用基础支撑 | 刘静 | 0755-26849360 | 按项目收费，详情请咨询，详见网站http://equipbooking.szbl.ac.cn/
1426 | 分析仪器 | 有机质谱仪 | 液相色谱质谱联用仪 | Orbitrap Exploris 480 | 应用质谱进行高通量的蛋白质鉴定、定量和结构表征 | 基础医学,生物学,临床医学 | 深圳湾实验室 | 样品测试、分析检测、技术咨询 | 生物医药与大健康 | 刘静 | 0755-26849360 | A 分子量测定 300 元/样 B有机物MS/MS测定 800元/样 C 含量测定 700 元/样 D 混合物指纹谱 3000 元/样
1427 | 分析仪器 | 有机质谱仪 | 液相色谱质谱联用仪 | Q Exactive Focus | 分析鉴定、定量和确认复杂混合物中更多痕量级的代谢物、污染物、肽类和蛋白质 | 基础医学,生物学,临床医学 | 深圳湾实验室 | 样品测试、分析检测、技术咨询 | 生物医药与大健康 | 刘静 | 0755-26849360 | A 分子量测定 200 元/样 B有机物MS/MS测定 600元/样 C 含量测定 500 元/样
1428 | 分析仪器 | 有机质谱仪 | 液相色谱质谱联用仪 | Ultimate 3000+ISQ-EC | 功能化合物的分离与鉴定 | 基础医学,生物学,临床医学 | 深圳湾实验室 | 样品测试、分析检测、技术咨询 | 通用基础支撑 | 刘静 | 0755-26849360 | 800元/小时
1429 | 分析仪器 | 有机质谱仪 | 液相色谱质谱联用仪 | Ultimate 3000+ISQ-EC | 功能化合物的分离与鉴定 | 基础医学,生物学,临床医学 | 深圳湾实验室 | 样品测试、分析检测、技术咨询 | 通用基础支撑 | 刘静 | 0755-26849360 | 800元/小时
1430 | 分析仪器 | 有机质谱仪 | 液相色谱质谱联用仪 | 超高效液相/四级杆飞行时间质谱；7600 | 本系统为一套集超高效液相、微流液相与多重碎裂高分辨质谱于一体的高端分析平台。其主要功能在于实现复杂样品的高通量、高精度定性与定量分析。质谱部分具备电子激活解离（EAD）及碰撞诱导裂解（CID）等多重碎裂模式，能深度解析代谢物、脂质及蛋白质等生物分子的精细结构。系统拥有高质量分辨率（>42,000 FWHM）与质量精度（<0.6 ppm），并支持高速数据非依赖采集（DIA），可同时完成大规模目标物筛查与非靶向发现研究，全面服务于代谢组学、脂质组学、蛋白质组学及中药复杂体系研究。 | 生物学,化学,药学 | 广州中医药大学 | 样品测试、分析检测 | 生物医药与大健康 | 王青 刘东坪 | 13751787839 18924016527 | 小分子测试240元/小时；蛋白组学测试340元/小时
1431 | 分析仪器 | 有机质谱仪 | 液相色谱-质谱联用仪 | API4000 | 微量物质的定性定量分析 | 中医学与中药学,药学 | 广州中医药大学 | 样品测试、分析检测 | 通用基础支撑 | 梁勇 | 13599541868 | 校外价200.0元/天
1432 | 分析仪器 | 有机质谱仪 | 液相质谱联用仪 | LCMS质谱主机（包含ESI/APCI离子源模式） | 确定制药和化学领域中是否存在杂质，以及用于确认合成产品（定性分析）和测定食品中有效成分的含量（定量分析） | 基础医学,中医学与中药学,药学 | 广州中医药大学 | 样品测试、分析检测 | 生物医药与大健康 | 舒磊 | 13403088161 | 校外价：200元/天
1433 | 分析仪器 | 有机质谱仪 | 液质单四极杆质谱联用仪 | ACQUITY UPLC H-Class PLUS/SQ Detector 2 | 样品的质谱分析 | 基础医学,生物学,临床医学 | 深圳湾实验室 | 样品测试、分析检测、技术咨询 | 绿色低碳与生态环境 | 刘静 | 0755-26849360 | A 分子量测定 150 元/样 B 含量测定 400 元/样
1434 | 分析仪器 | 有机质谱仪 | 液质联用仪 | *LCMS-0845 | 药物和代谢物等小分子化合物的定性定量分析 | 中医学与中药学,药学 | 广州中医药大学 | 分析检测 | 生物医药与大健康 | 卢丹逸 | 13247378780 | 260.0元/小时
1435 | 分析仪器 | 有机质谱仪 | 液质联用仪 | LCMS-2020 | 结合液相色谱与质谱技术，实现痕量成分的高灵敏度检测与分析。 | 生物学,化学,食品科学技术,药学 | 广东工业大学 | 样品测试、分析检测 | 通用基础支撑 | 庄玥 | 020-39322009 | 校外价:130元/样；详情请咨询
1436 | 分析仪器 | 有机质谱仪 | 液质联用仪 | Q Exactive Plus | 高分辨精准定量： 同时实现高分辨率（140K）与高扫描速度（12 Hz），适合复杂基质中痕量化合物的准确定量（如血浆代谢物） 数据依赖性采集（DDA/DIA）： 支持TopN DDA和All Ion Fragmentation（AIF）模式，全面覆盖化合物碎片信息 多组学分析： 蛋白质组学（Label-free/DIA定量）、代谢组学（非靶向/靶向）、脂质组学一键切换方法 小分子结构解析： 通过MS/MS谱库匹配（如mzCloud）快速鉴定未知物 高通量筛选： 搭配Vanquish UPLC实现每日数百样本的稳定分析 | 基础医学,中医学与中药学,环境科学技术及资源科学技术,药学 | 广东省中医院 | 高精度质谱分析：提供高分辨率（最高140,000 FWHM）和高质量精度（<3 ppm）的定性/定量分析。 代谢组学/蛋白质组学：支持复杂样本（如血清、组织、细胞）的代谢物或蛋白质鉴定。 靶向/非靶向筛查：适用于药物代谢产物、环境污染物、脂质等小分子分析。 | 生物医药与大健康 | 曹丽芬 | 020-39318572 | 300元/小时
1437 | 分析仪器 | 有机质谱仪 | 预浓缩-气相色谱-质谱联用仪 | 7890B-5977B | 富集低浓度样品并进行高灵敏分离与质谱分析。 | 环境科学技术及资源科学技术 | 广东工业大学 | 样品测试、分析检测 | 新一代电子信息 | 任贺龙 | 15521501210 | 校外价:1500元/样；详情请咨询
1438 | 分析仪器 | 有机质谱仪 | 直接分析型单四级杆质谱仪 | WATERS/RADIAN ASAP | ‌快速分析‌：RADIAN ASAP能够直接从液体或固体中电离分子，样品分析和实时分类只需30秒，大幅节省时间‌ 简便操作‌：用户无需进行复杂的样品前处理、色谱分离或具备丰富的质谱经验，即可操作该系统。其工作流程简单直观，只需四步即可完成分析：清洁毛细管、将样品上样至毛细管、插入毛细管开始采集、实时数据显示‌ 高质量数据‌：RADIAN ASAP能够提供高质量质谱数据，适用于多种应用和工作流程，满足实验室制定明智决策的需求‌ 广泛应用‌：该系统适用于法医学、食品与环境、化学品与材料、制药等多个领域的应用。例如，在法医学中，RADIAN ASAP和LiveID可用于快速、可靠地鉴定非法药物 | 药学 | 南方医科大学 | 有机小分子化合物测定 | 生物医药与大健康 | 万山河 | 13042078058 | 0.50元/分钟
1439 | 分析仪器 | 有机质谱仪 | 制备型单四极杆液质联用仪 | 1290 InfinityII-Infinity Lab LC/MSD | 实现复杂混合物的高效分离与目标化合物的精准鉴定，支持药物代谢分析、蛋白质组学研究及分子量精确测定 | 基础医学,生物学,临床医学 | 深圳湾实验室 | 样品测试、分析检测、技术咨询 | 生物医药与大健康 | 刘静 | 0755-26849360 | 按项目收费，详情请咨询，详见网站http://equipbooking.szbl.ac.cn/
1440 | 分析仪器 | 有机质谱仪 | 制备型单四极杆液质联用仪 | 1290 InfinityII-Infinity Lab LC/MSD | 用于复杂样品中化合物的分离、定性与定量分析，支持药物开发、代谢物研究及生物分子纯化制备 | 基础医学,生物学,临床医学 | 深圳湾实验室 | 样品测试、分析检测、技术咨询 | 生物医药与大健康 | 刘静 | 0755-26849360 | 按项目收费，详情请咨询，详见网站http://equipbooking.szbl.ac.cn/
1441 | 分析仪器 | 有机质谱仪 | 质谱成像仪 | ultrafleXtreme MALDI TOF/TOF | 1. 2 kHz 的smartbeam-II?激光技术，频率可调，激光聚焦直径可调，适用于不同的MALDI样品制备方法。 2. TOF质量分析器具有线性和反射模式，二级碎裂有TOF/TOF、源内裂解ISD和高能CID等多种方式。 3. 正负离子检测模式。 4. 配有专利的MALDI离子源，具有15分钟内完成自清洗功能。 5. Bruker专利的PAN全景聚焦式脉冲离子提取技术，可在宽质量范围同时获得高质量准确度和高分辨率。 | 信息与系统科学相关工程与技术 | 广东工业大学 | 1.ultrafleXtreme适用于各类大分子化合物的分析，包括蛋白质、多肽、核酸、多糖、合成聚合物和磷脂类化合物测定2. 蛋白质组学研究，包括蛋白质肽质量指纹谱测定和多肽序列分析 3. 蛋白质翻译后修饰鉴定 4. 蛋白质相互作用研究 5. 自上而下蛋白质序列分析 6. MALDI组织成像解决方案 | 通用基础支撑 | 李静 | 18719268505 | 分子量测定： 测分子量1万以下（单组分）【校外:200元】／样品 测分子量1万以下（多组分）【校外:250元】／样品 测分子量1-3万（单组分）【校外:220元】／样品 测分子量1-3万（多组分）【校外:270元】／样品 测分子量3-7万（单组分）【校外:300元】／样品 测分子量3-7万（多组分）【校外:350元】／样品 测分子量7万以上（单组分）【校外:400元】／样品 测分子量7万以上（多组分）【校外:450元】／样品 测未知物分子量基本费【校外:1000元】／样品 多肽测序： 分子量2500以下多肽测序（PSD）（按氨基酸计）【校外:150元】／每氨基酸 分子量2500以下多肽测序（PSD）最低价【校外:4000元】／样品 多肽、蛋白质序列检索： 前5个序列【校外:1000元 加50元／序列】／样品 蛋白酶切： 单个样【校外:2000元】／样品 2个以上样
1442 | 分析仪器 | 有机质谱仪 | 质谱仪 | 5977B | 气相色谱由进样系统、分离系统和检测系统组成。待测样品在进样口汽化后被载气带入色谱柱，由于各组分的沸点、极性和吸附性能不同，其中组分经过色谱柱后将被分开，依次进入检测器。根据组分在色谱柱中保留时间的不同进行定性，根据各组分峰高和峰面积进行定量分析。 | 化学,食品科学技术 | 广东省农业科学院蚕业与农产品加工研究所 | 无 | 通用基础支撑 | 杨春英 | 020-37226992 | 定制化需求咨询后面议
1443 | 分析仪器 | 有机质谱仪 | 质谱仪 | CLARUSSQ8T | 1. 有机化合物的定性与定量 2.挥发性成分分析 3.化学品的纯度分析与杂质分析 4.农药兽药与毒物分析 5. 低碳数的有机酸分析 6.长碳链的有机酸酯分析 7.农产品的品质分析 | 生物学,食品科学技术 | 广东省科学院生物与医学工程研究所 | 样品测试、分析检测 | 生物医药与大健康 | 王庆福 | 15975316408 | 100-150元/机时或定制化需求面议
1444 | 分析仪器 | 有机质谱仪 | 质谱仪 | ISQ7000 | 主要用于有机化合物的结构鉴定，能提供化合物的分子量、元素组成以及官能团等结构信息 | 物理学,材料科学 | 季华实验室 | 提供测试服务 | 通用基础支撑 | 李焱根 | 13928553054 | 参考实验室收费标准，面议，详见https://gxw.jihualab.com:8090
1445 | 分析仪器 | 有机质谱仪 | 质子传递反应飞行时间质谱仪 | PTR TOF MS 1000 | 快速检测痕量挥发性有机物，适用于环境与健康监测。 | 环境科学技术及资源科学技术 | 广东工业大学 | 样品测试、分析检测 | 生物医药与大健康 | 任贺龙 | 15521501210 | 校外价:600元/小时；详情请咨询
1446 | 分析仪器 | 有机质谱仪 | 质子传递反应质谱仪（光谱辐射计） | PTR QMS 300 | 检测环境中微量气体成分及辐射光谱特性。 | 环境科学技术及资源科学技术 | 广东工业大学 | 样品测试、分析检测 | 先进材料 | 任贺龙 | 15521501210 | 校外价:600元/小时；详情请咨询
1447 | 分析仪器 | 有机质谱仪 | 自动化制备型液质联用系统 | 2545/2767/SQDetector2 | 结合质谱分子量和紫外光谱信号，引导化合物精确分离和收集，具备高通量自动进样和自动收集功能。 | 基础医学,生物学,临床医学 | 深圳湾实验室 | 样品测试、分析检测、技术咨询 | 智能机器人与高端装备 | 刘静 | 0755-26849360 | 200元/小时
1448 | 分析仪器 | 有机质谱仪 | 组合型四极杆轨道离子阱质谱仪 | Q Exactive Plus | 适用于新药研发，药物杂质鉴定、代谢物鉴定和代谢组学、脂质组学、小分子和生物大分子的相互作用、 天然产物结构分析等领域 | 基础医学,生物学,临床医学 | 深圳湾实验室 | 样品测试、分析检测、技术咨询 | 生物医药与大健康 | 刘静 | 0755-26849360 | 400元/小时
1449 | 分析仪器 | 原子吸收分光光度计 | 电感耦合等离子体发射光谱仪 | ICAP72000 | 电感耦合等离子体发射光谱联用仪根据处于激发态的待测元素原子回到基态时发射的特征谱线完成待测元素的分析。可以对样品中的元素进行定性分析和定量测定，两分钟内即可检测多元素混合样品。 | 冶金工程技术,环境科学技术及资源科学技术,化学 | 广东工业大学 | 样品测试、分析检测 | 新一代电子信息 | 马骕骦 | 020-39921005 | 校外价:500元/时；详情请咨询
1450 | 分析仪器 | 原子吸收分光光度计 | 原子吸收光谱仪 | PinAAcle 900T | 食品元素分析 | 冶金工程技术,材料科学 | 广东省科学院生物与医学工程研究所 | 样品测试、分析检测 | 生物医药与大健康 | 钟宏星 | 020-84168056 | 定制化需求面议
1451 | 分析仪器 | 原子吸收分光光度计 | 原子吸收光谱仪 | PinAAcle900F | 元素定性定量分析 | 化学 | 广东省科学院工业分析检测中心 | 分析检测 | 先进材料 | 肖红新 | 13533434749 | 200元/元素
1452 | 分析仪器 | 原子吸收分光光度计 | 原子吸收光谱仪（原子吸收分光光度计） | Z-2010 | 无机元素定量分析 | 化学,物理学 | 广东省科学院测试分析研究所（中国广州分析测试中心） | 样品测试、分析检测 | 先进材料 | 许凭厘 | 020-87681384 | 120元/项
1453 | 分析仪器 | 原子荧光光谱仪 | X射线荧光光谱仪 | AxiosmAX | 矿物、粉末样品元素定量、定性分析 | 化学,地球科学 | 广东省科学院工业分析检测中心 | 矿物、粉末样品元素定量、定性分析 | 先进材料 | 周明俊 | 15626432796 | 500元/样品
1454 | 分析仪器 | 原子荧光光谱仪 | 稳态-瞬态荧光光谱仪 | HRS-500SS | 研究样品组分、分析发光动力学等 | 物理学,材料科学 | 季华实验室 | 提供测试服务 | 新一代电子信息 | 李焱根 | 13928553054 | 参考实验室收费标准，面议，详见https://gxw.jihualab.com:8090
1455 | 分析仪器 | 原子荧光光谱仪 | 形态分析原子荧光仪 | AFS-230/SA-20 | 用于重金属的检测分析 | 环境科学技术及资源科学技术,化学 | 广东省科学院生态环境与土壤研究所 | 科学研究 | 先进材料 | 陈泽雄 | 15015504447 | 60.00元
1456 | 分析仪器 | 原子荧光光谱仪 | 液相色谱原子荧光形态分析仪 | ELSPE | 对As（砷）、Hg(汞)、Se(硒)、Sb(锑)等元素形态分析 | 环境科学技术及资源科学技术,化学 | 广东省科学院生态环境与土壤研究所 | 科学研究 | 新一代电子信息 | 杜衍红 | 15914358635 | 100.00元/样
1457 | 分析仪器 | 原子荧光光谱仪 | 荧光光谱仪 | FLS1000 | FSL1000用做有机电致发光材料的紫外－可见－近红外波段的稳态、荧光寿命和磷光寿命测试。 荧光及磷光激发和发射光谱，动力学扫描，三维光谱扫描，同步荧光扫描，荧光及磷光衰减光谱、荧光及磷光时间分辨激发和发射光谱CTRES)。 | 物理学,材料科学 | 季华实验室 | 提供测试服务 | 生物医药与大健康 | 李焱根 | 13928553054 | 参考实验室收费标准，面议，详见https://gxw.jihualab.com:8090
1458 | 分析仪器 | 原子荧光光谱仪 | 荧光光谱仪 | FLS980 | 测量物质发射的荧光光谱特性，用于分析成分与环境检测。 | 材料科学 | 广东工业大学 | 样品测试、分析检测 | 先进材料 | 金亚洪 | 13560255908 | 校外价:410元/样，2200元/时；详情请咨询
1459 | 分析仪器 | 原子荧光光谱仪 | 荧光光谱仪 | FluoroMax-4 | 检测样品发射的荧光信号，用于物质定性定量及环境监测。 | 化学,材料科学 | 广东工业大学 | 样品测试、分析检测 | 先进材料 | 谭桂珍 | 020-39322009 | 校外价:60元/样；详情请咨询
1460 | 分析仪器 | 圆二色光谱仪 | 圆二色光谱仪 | Chirascan | 测定光学活性物质的结构信息，常用于蛋白质与手性分子的研究。 | 环境科学技术及资源科学技术,化学,物理学,材料科学 | 广东工业大学 | 固、液样品的定性定量测试分析 | 生物医药与大健康 | 尹少云 | 020-39262875 | 校外价:120元；备注:1. 每个样品通常条件测试时限0.5小时，否则加收机时费200元/时； 2. 耗材费：20-80元/样； 3. 特殊机时费根据实际情况酌情收取20-150元/样。;详情请咨询
1461 | 分析仪器 | 圆二色光谱仪 | 圆二色光谱仪 | J-1500 | 主要用于手性光学活性物质的研究，可用于有机立体化学研究、纯度测试、定量分析、蛋白质折叠研究、蛋白质热稳定性测量，也能够进行手性物质的磁二色检测。 | 环境科学技术及资源科学技术,生物学,化学,地球科学 | 南方海洋科学与工程广东省实验室（珠海） | 样品测试、分析检测 | 生物医药与大健康 | 李晓霞 | 13726298892 | 按本单位收费标准执行，详见http://yqgx.sml-zhuhai.cn/
1462 | 分析仪器 | 圆二色光谱仪 | 圆二色光谱仪 | J-1500-150 | 1、蛋白质及多肽二级结构分析 2、手性化合物相对/绝对构型测定 3、蛋白类药物、核酸类药物研究 4、金属络合物稳定性和外消旋的研究 5、超分子、高分子研究 | 基础医学,生物学,临床医学 | 深圳湾实验室 | 样品测试、分析检测、技术咨询 | 生物医药与大健康 | 刘静 | 0755-26849360 | 300元/小时
1463 | 分析仪器 | 圆二色光谱仪 | 振动圆二色谱（振动圆二色光谱仪） | FVS-6000 | 主要应用于氨基酸、多肽、蛋白质、核酸、碳水化合物以及药物分子等有机大分子和天然产物的绝对构型分析。 | 环境科学技术及资源科学技术,生物学,化学,地球科学 | 南方海洋科学与工程广东省实验室（珠海） | 样品测试、分析检测 | 生物医药与大健康 | 李晓霞 | 13726298892 | 按本单位收费标准执行，详见http://yqgx.sml-zhuhai.cn/
1464 | 分析仪器 | 匀浆机 | 全自动温和组织处理器 | DSC-800 | 生物组织前处理 | 基础医学,药学 | 南方医科大学 | 样品处理 | 生物医药与大健康 | 万山河 | 13042078058 | 0.16元/分钟
1465 | 分析仪器 | 匀浆机 | 全自动温和组织处理器 | Gentle Octo with heater 130-096-427 | 用于从组织中分离活细胞；用于组织匀浆，制备线粒体等亚细胞结构 | 化学,食品科学技术 | 广东省农业科学院蚕业与农产品加工研究所 | 无 | 生物医药与大健康 | 陈燕霞 | 18016690595 | 1000元/小时，耗材自带
1466 | 分析仪器 | 质谱仪器 | 超高效液相三重四级杆质谱联用仪 | Xevo TQ-S | 生物样品定量 | 药学 | 广东省生物技术研究院（广东省实验动物监测中心） | 无 | 生物医药与大健康 | 李玉霞 | 13424459122 | 500元/时，200元/针
1467 | 分析仪器 | 质谱仪器 | 成像质谱系统 | 悬液模式和成像质谱模式；XTi | 设备具有质谱流式和质谱成像双功能。利用带有金属标签的抗体标记组织切片，结合激光烧蚀和质谱检测技术实现对组织切片的多通道成像，具有通道多、无串色的特点，可以实现同一视野内几十种蛋白的成像，同时还具有质谱流式悬液检测功能，可以在单细胞水平对细胞悬液样本进行几十种标志物的同时检测。该设备可应用于临床相关生物标志物的发现、组织精细结构分析及转化医学的研究等。 | 基础医学,生物学,临床医学 | 广州中医药大学 | 样品测试、分析检测 | 生物医药与大健康 | 霍清伟 | 15521377160 | 750元/小时
1468 | 分析仪器 | 质谱仪器 | 等离子体质谱仪 | NexION 2000S | 主要应用于ppb或更低含量的元素进行分析检测 | 材料科学 | 季华实验室 | 提供测试服务 | 通用基础支撑 | 李焱根 | 13928553054 | 参考实验室收费标准，面议，详见https://gxw.jihualab.com:8090
1469 | 分析仪器 | 质谱仪器 | 电感藕合等离子体质谱仪 | PerkinElm | 测定土壤、农产品、水质等环境样品中的微量、痕量重金属含量；功能包括样品引入、原子化、离子化和质量分析，以进行样品的定性确认、定量成分分析以及元素成分的同位素分析和形态分析。 | 环境科学技术及资源科学技术,化学 | 广东省科学院生态环境与土壤研究所 | 科学研究、样品测试 | 生物医药与大健康 | 袁雨珍 | 18665656716 | 200.00元/样品或当面协商
1470 | 分析仪器 | 质谱仪器 | 高性能质谱成像系统 | AFAI-MSI | 用于生物组织（包括临床组织样本）中代谢物时空分布研究，获得目标靶向和非靶向代谢物的结构、含量和空间分布信息。 | 基础医学,中医学与中药学,药学 | 广州中医药大学 | 样品测试、分析检测 | 生物医药与大健康 | 林美卿 | 15918587269 | 0.04元/像素点
1471 | 分析仪器 | 质谱仪器 | 气相色谱质谱联用仪 | GCMS-QP2020 NX | 气相色谱法–质谱法联用（GC-MS）被广泛应用于复杂组分的分离与鉴定，其具有GC的高分辨率和质谱的高灵敏度。GCMS可以快速获得合成化合物的分子量信息，适用于各种形态样品，不需要预处理，无论是粘稠液体、粉沫、纤维和弹性体等 | 化学 | 广东工业大学 | 气相色谱法–质谱法联用（GC-MS）被广泛应用于复杂组分的分离与鉴定，其具有GC的高分辨率和质谱的高灵敏度。GCMS可以快速获得合成化合物的分子量信息，适用于各种形态样品，不需要预处理，无论是粘稠液体、粉沫、纤维和弹性体等 | 先进材料 | 张文礼 | 15764356565 | 咨询后按需求面议，详见https://yqgx.gdut.edu.cn/gdut-eqmgr/login
1472 | 分析仪器 | 质谱仪器 | 气质联用仪 | 7890A/5975C | 食品添加剂、农药残留、环境污染物等检测 | 生物学 | 广东省科学院生物与医学工程研究所 | 样品测试、分析检测 | 生物医药与大健康 | 钟宏星 | 020-84168056 | 定制化需求面议
1473 | 分析仪器 | 质谱仪器 | 三重四极杆气质联用仪 | GCMS-TQ8050 | 主要用于环境中挥发性有机污染物等复杂样品的定性及定量分析 | 环境科学技术及资源科学技术 | 广东工业大学 | 样品测试、分析检测 | 绿色低碳与生态环境 | 马骕骦 | 020-39921005 | 校外价:600元/时；详情请咨询
1474 | 分析仪器 | 紫外可见分光光度计 | 固体专用紫外可见近红外分光光度计 | SolidSpec-3700i | 仪器标准配备积分球、独创三维光学系统，可以测定固体样品的可变角绝对反射率，可变角透过率测试，可变角绝对镜面反射，以及折射率等项目。最大可放置样品尺寸700×560mm。不仅可用于大型样品的测试，同时装配直径1mm的光阑，也可以对微小区域进行测定。 | 环境科学技术及资源科学技术,化学,物理学,材料科学 | 广东工业大学 | 固、液样品的定性定量测试分析 | 智能机器人与高端装备 | 尹少云 | 020-39262875 | 咨询后按需求面议，详见https://yqgx.gdut.edu.cn/gdut-eqmgr/login
1475 | 分析仪器 | 紫外可见分光光度计 | 圆二色光谱仪 | chirascan | 一款高性能的 圆二色谱（CD）和线性二色谱（LD） 分析系统，主要用于研究生物大分子（如蛋白质、核酸）的 二级结构、构象变化、手性物质分析等 | 药学 | 南方医科大学 | 使用范围： 广泛应用于分子结构、分子间相互作用、动力学分析等领域的研究，特别是生物大分子、生物大分子与小分子如药物、各类手性化合物等的结构与相互作用的研究。 | 生物医药与大健康 | 胡翔 | 020-62789416 | 0.83元/分钟
1476 | 分析仪器 | 紫外可见分光光度计 | 紫外/可见/近红外分光光度计 | Lambda950 | 测量样品在不同波段的光吸收特性，用于定量分析。 | 化学,材料科学 | 广东工业大学 | 样品测试、分析检测 | 新一代电子信息 | 谭桂珍 | 020-39322009 | 校外价:120元/样；详情请咨询
1477 | 分析仪器 | 紫外可见分光光度计 | 紫外可见分光光度计 | UV-2550 | 紫外可见分光光度计是一种重要的光学分析仪器，主要用于测量物质在紫外和可见光波段的吸光度或透过率，进而进行定性和定量分析。可进行化合物结构分析，反应动力学研究等。 | 化学,药学,临床医学,材料科学 | 广东省计量科学研究院 | 计量服务 | 先进材料 | 许俊斌 | 020-26297195 | 详见广东省计量科学研究院收费目录清单https://www.scm.com.cn/article/detail-17.html
1478 | 分析仪器 | 紫外可见分光光度计 | 紫外可见近红外分光光度计 | Lambda 1050+ | 紫外可见光近红外（UV/Vis/NIR）是利用物质对光的选择吸收、反射或投射的特性，从而判定分析、推断物质的组成含量以及结构 | 化学,材料科学 | 佛山仙湖实验室 | 样品测试、分析检测 | 通用基础支撑 | 刘老师 | 0757-63815818 | 详见预约平台收费标准（https://crtem.xhlab.cn/customer/index/index.html）
1479 | 分析仪器 | 紫外可见分光光度计 | 紫外可见近红外分光光度计 | UV-3600 Plus | 测量样品在紫外到近红外波段的吸收光谱，用于定量分析。 | 环境科学技术及资源科学技术,化学,物理学,材料科学 | 广东工业大学 | 固、液样品的定性定量测试分析 | 先进材料 | 尹少云 | 020-39262875 | 校外价:100；备注:1. 每个样品测试时限0.5小时，否则加收机时费200元/时； 2. 耗材费20元/样； 3. 特殊机时费根据实际情况酌情收取20-150元/样。;详情请咨询
1480 | 分析仪器 | 紫外可见分光光度计 | 紫外可见近红外分光光度计 | UV-3600 Plus | 通过样品对于不同波长的紫外、可见光、近红外光的吸收，对液体中有机物进行定性、定量测定，同时可使用积分球附件进行固体、薄膜等材料的光学性质测定 | 环境科学技术及资源科学技术 | 广东工业大学 | 水体等环境样品中有机物含量测定 | 先进材料 | 马骕骦 | 020-39921005 | 校外价:320元/时；详情请咨询
1481 | 分析仪器 | 紫外可见分光光度计 | 紫外可见近红外分光光度计 | UV-3600plus | 用于电磁波的区分 | 环境科学技术及资源科学技术,化学 | 广东省科学院生态环境与土壤研究所 | 科学研究 | 通用基础支撑 | 陈曼佳 | 15018781082 | 100.00元/样
1482 | 分析仪器 | 自动脱水机 | 全自动封闭式脱水机 | HISTOCORE-PEGASUS | 用于样品的组织脱水，最大限度地提高生产力、实现高效和灵活的工作流程，同时保持工作质量。 | 基础医学,中医学与中药学,药学 | 广州中医药大学 | 样品测试、分析检测 | 生物医药与大健康 | 王俪蓉 | 13711263943 | 校外委托测试:50元每小时
1483 | 分析仪器 | 自动脱水机 | 全自动组织脱水机 | Leica ASP300S | 执行自动化的组织脱水程序，实现机械自动化功能，完成石蜡切片的前期准备 | 基础医学,生物学,临床医学 | 南方医科大学口腔医院(广东省口腔医院、广东省牙病防治指导中心、广东省口腔医学研究院) | 样品测试、分析检测 | 生物医药与大健康 | 罗颖懿 | 020-81978370 | 60元/小时
1484 | 分析仪器 | 自动脱水机 | 自动组织脱水机 | HistoCorePELORIS3 | 可对各类生物样本进行程序化脱水，采用非微波加热快速脱水技术，可以保护组织DNA、RNA和蛋白质，确保后续分子病理诊断结果准确 具有无二甲苯脱水功能，可以使用异丙醇替代二甲苯完成透明步骤，并保证组织的形态学和生物学特性与传统脱水效果无差别 具有远程监护功能 | 基础医学,生物学,临床医学 | 深圳湾实验室 | 样品测试、分析检测、技术咨询 | 生物医药与大健康 | 刘静 | 0755-26849360 | 送样测试：400元次（10≤n≤50）； 750元/次（50＜n≤100）； 950元/次（100＜n≤150）
1485 | 分析仪器 | 组织包埋机 | 全自动染色封片机 | HISTOCOR-CHROMAX-ST | 全自动化操作，自动启动染色程序，程序数量较多，适合各种不同染色的需求。仪器具有大样品量处理能力，能同时处理多架切片，高品质的染色质量，能确保目前实验室对于形态学研究、细胞学研究、组织特殊染色研究等方面取得更好的图像，满足更多的实验需求，丰富其他的试验的结果验证。 | 基础医学,中医学与中药学,药学 | 广州中医药大学 | 样品测试、分析检测 | 生物医药与大健康 | 王俪蓉 | 13711263943 | 校外委托测试:50元每小时
1486 | 工艺实验设备 | 半导体集成电路工艺实验设备 | co2激光光纤加工系统 | lzm-100 | 利用CO₂激光高效切割、打孔或雕刻材料，适合光纤制备。 | 信息科学与系统科学 | 广东工业大学 | 样品测试 | 新一代电子信息 | 陈志正 | 13825487131 | 校外价:434.7元；备注:海关监管期后才开放校外共享;详情请咨询
1487 | 工艺实验设备 | 半导体集成电路工艺实验设备 | TSV皮秒激光创成装备 (HDZ-WLP200) | HDZ-WLP200 | 用于创成集成电路TSV三维封装高密度微细孔等 | 机械工程 | 广东工业大学 | 半导体材料加工，硬脆材料加工，有机材料精细加工 | 新一代电子信息 | 陈云 | 15521180468 | 咨询后按需求面议，详见https://yqgx.gdut.edu.cn/gdut-eqmgr/login
1488 | 工艺实验设备 | 半导体集成电路工艺实验设备 | 半导体参数测试系统 | B1500A | 该设备具有在 1 kHz至5 MHz 频率范围内执行交流电容测量，可提供准静态电容-电压（QS-CV)测量的脉冲IⅣ 测量和超快IⅣ测量，低采样间隔为5 ns，高达40 V的高压脉势，适用于非易失存储器测试。 | 信息科学与系统科学 | 广东工业大学 | 半导体参数测试系统用于高速光通信中的高速探测器、微波光子系统、半导体制备工艺、激光器等中的IV、CV 和快速脉冲IⅣ 等丰富测量与分析等 | 新一代电子信息 | 陈志正 | 13825487131 | 咨询后按需求面议，详见https://yqgx.gdut.edu.cn/gdut-eqmgr/login
1489 | 工艺实验设备 | 半导体集成电路工艺实验设备 | 超高精度材料沉积系统 | DELTA | 传统光刻蒸镀工艺具有很多弊端，如流程繁琐、污染物多、比较难在柔性衬底上加工、无法进行 异形结构互联互通等。该超高分辨微尺度互联封装系统设备可以很好地填补现有传统微纳米加工 技术的不足，可以通过直写制备方式在硬性和柔性衬底上进行高分辨微电子器件制备，以及进行 微观3D异型直写、柔性混合电子制备、柔性电子3D封装键合、3D芯片互联互通等工作。该仪器 使用独立性很高，可用于完整器件的不同功能层制备，亦可以用于制备超高分辨的柔性电子电路。 | 信息与系统科学相关工程与技术,电子与通信技术 | 广东工业大学 | 在半导体工业种，可服务于精密部件的制造、工艺检查和装配领域，材料特性的研究也是在测量显微镜下进行的。目前学院正在筹建微纳加工平台，后续可应用于微纳加工样品的结构观察及测量，也可以适用于超出视场范围大样品测量 | 新一代电子信息 | 许佳雄 | 020-39262203 | 咨询后按需求面议，详见https://yqgx.gdut.edu.cn/gdut-eqmgr/login
1490 | 工艺实验设备 | 半导体集成电路工艺实验设备 | 磁控溅射 | SE-400 | 磁控溅射金属薄膜 | 电子与通信技术,材料科学 | 广东工业大学 | 样品测试 | 新一代电子信息 | 陶丽丽 | 18823663929 | 校外价:550元/时；详情请咨询
1491 | 工艺实验设备 | 半导体集成电路工艺实验设备 | 大尺寸碳化硅晶圆全自动减薄设备 | MX-SSG4A | 硅、碳化硅、蓝宝石、二氧化硅等材料的晶圆级的磨削加工 | 工程与技术科学基础学科 | 广东工业大学 | 样品加工 | 新一代电子信息 | 侯茂祥 | 17704056914 | 600元/小时
1492 | 工艺实验设备 | 半导体集成电路工艺实验设备 | 等离子去胶机 | PLASMAS TAR 100 | 采用氧等离子轰击样品表面，去除表面残胶 | 电子与通信技术,材料科学 | 广东工业大学 | 样品测试 | 新一代电子信息 | 肖也 | 17727761290 | 校外价:350元/时；详情请咨询
1493 | 工艺实验设备 | 半导体集成电路工艺实验设备 | 等离子体化学气相沉积设备 | JNKJ-EPT-400 | 在设置腔体压力150Torr，H2流量500SCCM，CH4流量25SCCM，N2流量0.1SCCM条件下：测得钻石表面温度（距离表面0.5毫米）为800~850℃。在距离200毫米范围取3个测量点测量镀膜厚度为13.79μm、13.90μm、14.12μm，镀膜均匀度为2.37%。 | 物理学,材料科学 | 季华实验室 | 提供测试服务 | 新一代电子信息 | 李焱根 | 13928553054 | 参考实验室收费标准，面议，详见https://gxw.jihualab.com:8090
1494 | 工艺实验设备 | 半导体集成电路工艺实验设备 | 等离子增强化学气相沉积系统（PECVD) | BENCHMARK 800-11 | 镀二氧化硅 | 电子与通信技术,材料科学 | 广东工业大学 | 样品测试 | 新一代电子信息 | 肖也 | 17727761290 | 校外价:390元/时；详情请咨询
1495 | 工艺实验设备 | 半导体集成电路工艺实验设备 | 电子束蒸发 | EB-400S | 电子束蒸发方法镀金属薄膜 | 电子与通信技术,材料科学 | 广东工业大学 | 样品测试 | 新一代电子信息 | 郑照强 | 13710253452 | 校外价:440元/时；详情请咨询
1496 | 工艺实验设备 | 半导体集成电路工艺实验设备 | 分子束外延系统 | MBE-600 | 用于在超高真空条件下制备半导体、光电子、量子器件等的单晶薄膜材料 | 材料科学 | 季华实验室 | 提供样品制备服务 | 新一代电子信息 | 李焱根 | 13928553054 | 参考实验室收费标准，面议，详见https://gxw.jihualab.com:8090
1497 | 工艺实验设备 | 半导体集成电路工艺实验设备 | 高精度自动贴片机 | MV-15D | 高速、高精度地将微小元器件贴装至电路板上。 | 信息科学与系统科学 | 广东工业大学 | 样品测试 | 新一代电子信息 | 陈志正 | 13825487131 | 咨询后按需求面议，详见https://yqgx.gdut.edu.cn/gdut-eqmgr/login
1498 | 工艺实验设备 | 半导体集成电路工艺实验设备 | 高真空有机/金属镀膜设备 | LN-1006GFS | 1.系统的抽气系统有KYKY1200L/S涡轮分子泵、12L/S爱德华机械泵、DG200气动闸板阀、KF40气动角阀、复合数字真空计、放气阀 2、真空室 3、磁力传动的选择基片架 | 材料科学 | 广东工业大学 | 样品测试 | 新一代电子信息 | 谭婉怡 | 15989000687 | 校外价:1000元/时;详情请咨询
1499 | 工艺实验设备 | 半导体集成电路工艺实验设备 | 光刻机 | M150 | 紫外爆光制作电极图案，要求使用5英寸的光刻版 | 电子与通信技术,材料科学 | 广东工业大学 | 样品测试 | 新一代电子信息 | 郑照强 | 13710253452 | 校外价:360元/时；详情请咨询
1500 | 工艺实验设备 | 半导体集成电路工艺实验设备 | 光子芯片自动耦合平台 | FD02-C6 | 实现光子芯片与光纤的高效精确对准和耦合，提高测试效率。 | 信息科学与系统科学 | 广东工业大学 | 样品测试 | 新一代电子信息 | 陈志正 | 13825487131 | 校外价:320.7元；详情请咨询
1501 | 工艺实验设备 | 半导体集成电路工艺实验设备 | 国产化分子束外延核心部件验证平台 | HY-1 | 超高真空环境下的原子层沉积、原位实时监测、生长复杂低维结构 | 物理学,材料科学 | 季华实验室 | 提供测试服务 | 新一代电子信息 | 李焱根 | 13928553054 | 参考实验室收费标准，面议，详见https://gxw.jihualab.com:8090
1502 | 工艺实验设备 | 半导体集成电路工艺实验设备 | 激光器腔面镀膜机 | EB660 | 电子束蒸发方法镀氧化硅、氧化钛、氧化铝。 | 电子与通信技术,材料科学 | 广东工业大学 | 样品测试 | 生物医药与大健康 | 肖也 | 17727761290 | 校外价:570元/时；详情请咨询
1503 | 工艺实验设备 | 半导体集成电路工艺实验设备 | 集成外腔激光器电动耦合系统 | AP-25L-SiP-AN33-2 | 高精度运动平台实现高准确度和重复性的波 | 信息与系统科学相关工程与技术,物理学 | 广东工业大学 | 样品测试、分析检测 | 新一代电子信息 | 陈志正 | 13825487131 | 咨询后按需求面议，详见https://yqgx.gdut.edu.cn/gdut-eqmgr/login
1504 | 工艺实验设备 | 半导体集成电路工艺实验设备 | 金属真空热蒸镀系统 | FS450-S12 | 功能：用千有机电致发光器件COLED)制备及研发，主要用途包括有机功能层、电极层沉积等目的是评估OLED材料的器件性能； 配4台TDK蒸发电源，可切换到12组蒸发源中任意1组。蒸发源电源具有恒流和恒压二种驱动驱动模式，二者可切换。蒸发电源可以通过软件控制。此外，蒸发电源还可以通过膜厚仪PID，自动调节蒸发速率。 | 物理学,材料科学 | 季华实验室 | 提供测试服务 | 新一代电子信息 | 李焱根 | 13928553054 | 参考实验室收费标准，面议，详见https://gxw.jihualab.com:8090
1505 | 工艺实验设备 | 半导体集成电路工艺实验设备 | 晶圆级倒装装备 | BJSM-JY001 | 适用于2D、2.5D和3D封装，倒装芯片焊接 | 机械工程 | 广东工业大学 | 适用于2D、2.5D和3D封装，倒装芯片焊接 | 新一代电子信息 | 贺云波 | 15207550012 | 咨询后按需求面议，详见https://yqgx.gdut.edu.cn/gdut-eqmgr/login
1506 | 工艺实验设备 | 半导体集成电路工艺实验设备 | 平行封焊系统 | HC-SM100 | 用于微电子器件的气密封装，保证器件长期稳定运行。 | 信息科学与系统科学 | 广东工业大学 | 样品测试 | 新一代电子信息 | 陈志正 | 13825487131 | 校外价:265.3元；详情请咨询
1507 | 工艺实验设备 | 半导体集成电路工艺实验设备 | 热变形翘曲测试系统 | GL-TWMD-620 | 1)世界领先的翘曲变形测量技术（Shadow Moire）2)模拟回流炉焊接过程中的热翘曲变形3)常温和加热条件下的翘曲变形测量分析4)最大可测量样品尺寸：625mm x 625mm5)最小可测量样品尺寸：10mm x 10mm6)Z轴(垂直位移) 精度：2.5 Microns / 3%7)全视场FOV成像，不论待测量样品大小都可以“单次捕获”整个样品，捕捉时间少于2秒 | 机械工程,材料科学 | 广东工业大学 | 翘曲变形测量 | 新一代电子信息 | 余胜涛 | 18379926416 | 咨询后按需求面议，详见https://yqgx.gdut.edu.cn/gdut-eqmgr/login
1508 | 工艺实验设备 | 半导体集成电路工艺实验设备 | 台式高质量多功能薄膜磁控溅射系统 | NanoPVD S10A | 沉积高均匀性功能薄膜，适用于电子与光学器件制备。 | 机械工程,材料科学 | 广东工业大学 | 材料加工 | 新一代电子信息 | 侯茂祥 | 17704056914 | 咨询后按需求面议，详见https://yqgx.gdut.edu.cn/gdut-eqmgr/login
1509 | 工艺实验设备 | 半导体集成电路工艺实验设备 | 微波等离子清洗机 | SPV-100MWR | 1.气体激发：等离子清洗机通过高频电源将气体激发成等离子体，产生高能量的电子、正负离子和中性粒子。 2. 粒子加速：在电场的作用下，等离子体中的粒子加速运动，形成高速的粒子流。 3. 粒子与材料表面碰撞：高速运动的粒子流与材料表面发生碰撞，实现对材料表面的清洗、活化和刻蚀。 | 信息科学与系统科学 | 广东工业大学 | 样品测试 | 新一代电子信息 | 陈志正 | 13825487131 | 咨询后按需求面议，详见https://yqgx.gdut.edu.cn/gdut-eqmgr/login
1510 | 工艺实验设备 | 半导体集成电路工艺实验设备 | 显微光电探测器响应测试系统 | DSR | 该设备具有适用波段范围广、四路激光光路，双滤光片位设计，可电动切换、可通过光纤或者空间光外接其他光源和内置激光衰弱小等功能特点。 | 信息科学与系统科学 | 广东工业大学 | 该显微光电响应测试系统通过测量并分析光电材料的光谱响应度数据可以进一步得出材料本身的各项特性，除此之外它还可以测量偏压下光谱响应度、外量子效率、内量子效率、偏压下外量子效率、反射率、透射率、短路电流密度并且可以进行I-V测试。 | 新一代电子信息 | 陈志正 | 13825487131 | 咨询后按需求面议，详见https://yqgx.gdut.edu.cn/gdut-eqmgr/login
1511 | 工艺实验设备 | 半导体集成电路工艺实验设备 | 显微划片裂片机 | S100 | 半导体芯片的划片、裂片 | 材料科学 | 广东工业大学 | 样品测试 | 新一代电子信息 | 闵永刚 | 18651590988 | 校外价:410元/时；详情请咨询
1512 | 工艺实验设备 | 半导体集成电路工艺实验设备 | 显微贴片机 | PP-ONE | 主要用于半导体激光器的芯片封装等 | 材料科学 | 广东工业大学 | 样品测试 | 新一代电子信息 | 闵永刚 | 18651590988 | 校外价:330元/时；详情请咨询
1513 | 工艺实验设备 | 半导体集成电路工艺实验设备 | 真空回流焊炉 | SRO-700-100 | 在真空环境下实现电子元件焊接，减少氧化，提高焊接质量。 | 信息科学与系统科学 | 广东工业大学 | 样品测试 | 新一代电子信息 | 陈志正 | 13825487131 | 校外价:276.9元；详情请咨询
1514 | 工艺实验设备 | 半导体集成电路工艺实验设备 | 紫外曝光机 | G-33D4 | 利用紫外光进行光刻制程，广泛应用于微电子与光子芯片制造。 | 信息科学与系统科学 | 广东工业大学 | 样品测试 | 新一代电子信息 | 陈志正 | 13825487131 | 咨询后按需求面议，详见https://yqgx.gdut.edu.cn/gdut-eqmgr/login
1515 | 工艺实验设备 | 纯化工艺实验设备 | 超微粒制备系统 | ST-021 | 用于制备纳米或亚微米级颗粒，广泛应用于药物递送和材料科学等领域。 | 药学 | 广东工业大学 | 制备超临界细微粒子 | 生物医药与大健康 | 吴智迪 | 020-85827854 | 校外价:80元/时；详情请咨询
1516 | 工艺实验设备 | 纯化工艺实验设备 | 冷冻干燥机 | FreeZone4.5L-105C | 材料干燥处理 | 生物学 | 南方医科大学 | 对材料或者试剂进行冷冻干燥 | 新一代电子信息 | 徐敏 | 020-61647584 | 咨询后按需求面议,详见https://portal.smu.edu.cn/zxsys/yqsb.htm
1517 | 工艺实验设备 | 纯化工艺实验设备 | 智能型超高速离心机 | Optima XPN-100 | 高效离心 | 基础医学,临床医学 | 南方医科大学 | 离心提纯 | 生物医药与大健康 | 王祥海 | 020-61648204 | 咨询后按需求面议,详见https://portal.smu.edu.cn/zxsys/yqsb.htm
1518 | 工艺实验设备 | 电加工工艺实验设备 | 电子束焊机 | THDW-7 | 光学观察系统供操作人员直观进行电子束斑点检查，调准接头位置，使操作人员能观察焊接过程本身。TV光学观察系统由CCD摄像机等部件组成。图像放大倍数不小于8倍，带十字对中功能，焊接过程中有防止观察系统被污染的功能 | 物理学,材料科学 | 季华实验室 | 提供测试服务 | 智能机器人与高端装备 | 李焱根 | 13928553054 | 参考实验室收费标准，面议，详见https://gxw.jihualab.com:8090
1519 | 工艺实验设备 | 电加工工艺实验设备 | 镀膜设备 | QHV-R33 | 1. 方型真空室，前开门后滑门结构，材质为高真空专业SUS304不锈钢，极限真空度：5 X 10-5Pa，抽速：40分钟7 X 10-4Pa（新设备，充干燥N2)。 2. 真空系统：1300LKYKY分子泵。VRD-30机械泵。 3. 有机蒸发源：10只，加热400度；金属蒸发源：2只。可加200A；整圆周分布。 | 物理学,材料科学 | 季华实验室 | 提供测试服务 | 先进材料 | 李焱根 | 13928553054 | 参考实验室收费标准，面议，详见https://gxw.jihualab.com:8090
1520 | 工艺实验设备 | 电加工工艺实验设备 | 环保型高精密电解加工装备 | X10Y10Z500 | 在环保条件下通过电解方式进行高精度材料去除。 | 机械工程 | 广东工业大学 | 电解加工 | 先进材料 | 张永俊 | 13660479096 | 校外价:800元；详情请咨询
1521 | 工艺实验设备 | 电加工工艺实验设备 | 机器人研发多功能试验台 | 定制 | 用于构建实验测试平台，测试3D相机，自动标定，构建3D模型 | 物理学,材料科学 | 季华实验室 | 提供测试服务 | 智能机器人与高端装备 | 李焱根 | 13928553054 | 参考实验室收费标准，面议，详见https://gxw.jihualab.com:8090
1522 | 工艺实验设备 | 电加工工艺实验设备 | 精密数控电火花成形机床 | Eco | 加工复杂三维结构以及微细结构 | 机械工程 | 广东工业大学 | 机械加工 | 智能机器人与高端装备 | 刘江文 | 18925121296 | 咨询后按需求面议，详见https://yqgx.gdut.edu.cn/gdut-eqmgr/login
1523 | 工艺实验设备 | 电加工工艺实验设备 | 可编程交流电源 | 61512 | 在某些可编程任意电源中，有一种通道间联动的功能，即跟踪功能。跟踪功能指所有的输出同时被控制，并且通过保持电压与事先设定的电压一致，使它们都服从统一指挥 | 物理学,材料科学 | 季华实验室 | 提供测试服务 | 通用基础支撑 | 李焱根 | 13928553054 | 300/次，详见https://gxw.jihualab.com:8090
1524 | 工艺实验设备 | 电加工工艺实验设备 | 履带式机器人底盘 | KT1200 | 可应用于巡检、侦查、协同运输、消防、市政等多种行业。 | 物理学,材料科学 | 季华实验室 | 提供测试服务 | 汽车 | 李焱根 | 13928553054 | 2000/次，详见https://gxw.jihualab.com:8090
1525 | 工艺实验设备 | 电加工工艺实验设备 | 视觉感知双臂协作机器人实验平台 | Baxter | 智能双臂协作机器人研发平台，基于 14 轴智能协作机器人，配置视觉系统，伺服夹爪，可以对组装物料进行识别判断，可以智能完成柔性化装配任务，可以提供智能装配研发平台支持学生自主学习建模，搭建智能识别判断装配任务的研究。研发平台可以单独实验，也可通过智能物流系统与其他平台协同实验。 | 信息与系统科学相关工程与技术 | 广东工业大学 | 智能双臂协作机器人研发平台，基于 14 轴智能协作机器人，配置视觉系统，伺服夹爪，可以对组装物料进行识别判断，可以智能完成柔性化装配任务，可以提供智能装配研发平台支持学生自主学习建模，搭建智能识别判断装配任务的研究。研发平台可以单独实验，也可通过智能物流系统与其他平台协同实验。 | 新一代电子信息 | 彭祖群 | 13450250552 | 咨询后按需求面议，详见https://yqgx.gdut.edu.cn/gdut-eqmgr/login
1526 | 工艺实验设备 | 电加工工艺实验设备 | 视觉感知双臂协作机器人实验平台 | Baxter | 智能双臂协作机器人研发平台，基于 14 轴智能协作机器人，配置视觉系统，伺服夹爪，可以对组装物料进行识别判断，可以智能完成柔性化装配任务，可以提供智能装配研发平台支持学生自主学习建模，搭建智能识别判断装配任务的研究。研发平台可以单独实验，也可通过智能物流系统与其他平台协同实验。 | 信息与系统科学相关工程与技术 | 广东工业大学 | 智能双臂协作机器人研发平台，基于 14 轴智能协作机器人，配置视觉系统，伺服夹爪，可以对组装物料进行识别判断，可以智能完成柔性化装配任务，可以提供智能装配研发平台支持学生自主学习建模，搭建智能识别判断装配任务的研究。研发平台可以单独实验，也可通过智能物流系统与其他平台协同实验。 | 新一代电子信息 | 彭祖群 | 13450250552 | 咨询后按需求面议，详见https://yqgx.gdut.edu.cn/gdut-eqmgr/login
1527 | 工艺实验设备 | 电加工工艺实验设备 | 数控精密慢走丝线切割机床 | MV1200R | 通过电火花放电实现高精度复杂零件线切割加工。 | 机械工程 | 广东工业大学 | 机械加工 | 智能机器人与高端装备 | 刘江文 | 18925121296 | 校外价:520元；详情请咨询
1528 | 工艺实验设备 | 电加工工艺实验设备 | 四轴联动微细电火花加工机床 | SX200 HPM | 实现复杂微细结构的高精度电火花成形加工。 | 机械工程 | 广东工业大学 | 机械加工 | 智能机器人与高端装备 | 刘江文 | 18925121296 | 校外价:1180元；详情请咨询
1529 | 工艺实验设备 | 电子产品通用工艺实验设备 | 锂离子电池/超级电容器实验线 | * | 锂离子电池/超级电容器实验线可以制备、生产多种型号、不同种类的锂离子电池和超级电容器，还可以进行特定某种新能源材料、某个器件工序的优化研究，以及各种新能源材料性能的研究。 | 材料科学 | 广东工业大学 | 样品测试 | 先进材料 | 李运勇 | 15918724243 | 校外价:1411元/样；详情请咨询
1530 | 工艺实验设备 | 电子工艺实验设备 | X光检测机 | 光管电压：射线源功率130KV；光管聚焦尺寸：5μm；探测器类型：IGZO-CSI技术 | X光检测机是一种利用X射线可穿透产品内部为基点，用于无损检测产品内部是否存在异常缺陷的设备，在不破坏器件、芯片的情况下，观测器件外部芯片深浅、数量、叠die、绑线情况，观测芯片crack、两点胶不均、断线、搭线、系统内气泡若干封装缺陷，和焊锡球冷焊、虚焊等等焊接缺陷。X光检测机可以解决肉眼与普通光学仪器无法做到的失效问题，是芯片失效分析中常用的设备之一。 | 电子与通信技术 | 广东工业大学 | 样品检测，对封装后芯片进行无损检测，找出芯片生产工艺中的可能缺陷，为小规模生产试验提供缺陷检测服务。 | 新一代电子信息 | 李杨 | 15821141623 | 咨询后按需求面议，详见https://yqgx.gdut.edu.cn/gdut-eqmgr/login
1531 | 工艺实验设备 | 电子工艺实验设备 | 感应耦合等离子刻蚀机 | PlasmaPro 100 Cobra180 | 该设备是一个灵活和功能强大的等离子体刻蚀和淀积工艺设备。 采用真空进样室进样可进行快速的晶片更换、采用多种工艺气体并扩大了允许的温度范围。具有最大的工艺灵活性，适用于化合物半导体，光电子学，光子学，微机电系统和微流体技术， PlasmalabSystem100可以有很多的配置。 | 工程与技术科学基础学科 | 广东工业大学 | 硅片刻蚀 | 新一代电子信息 | 林鹏程 | 15622716798 | 300元
1532 | 工艺实验设备 | 电子工艺实验设备 | 高精密度荧光粉涂布机 | PC302RD | 均匀涂布荧光粉材料，适用于光电子器件制造与显示技术。 | 军事医学与特种医学 | 广东工业大学 | 荧光粉涂布 | 新一代电子信息 | 熊德平 | 18022380200 | 200元
1533 | 工艺实验设备 | 电子工艺实验设备 | 激光直接成像曝光机及微纳加工配套附件 | MLL—C900 | 实现高精度激光直写微纳图案制作。 | 信息科学与系统科学,物理学,材料科学 | 广东工业大学 | 微纳样品加工：以利用掩膜将材料局部进行激光照射，通过光化学反应，在材料表面形成具有特定形状和尺寸的微纳结构。 这种制备方法具有可重复性和可预测性，可以控制微结构的形貌、大小和位置 | 新一代电子信息 | 薛建材 | 13580387551 | 校外价:1130元；详情请咨询
1534 | 工艺实验设备 | 电子工艺实验设备 | 离子蚀刻机 | 配置口径为Φ150mm的考夫曼离子源；能量范围：0~1000eV；束流范围：0 ~130mA | 离子刻蚀机为离子束刻蚀系统，采用考夫曼离子源，离子能量范围：0 ~ 1000eV，离子束流范围：0 ~130mA，除了可进行传统三维结构刻蚀外，还可实现离子束清洗、材料表面终极抛光和材料减薄等功能，可用于刻蚀加工各种金属、合金、非金属、氧化物、氮化物、碳化物、半导体、聚合物、陶瓷、红外和超导等各种材料。 | 电子与通信技术 | 广东工业大学 | 离子蚀刻机可将芯片设计进行工艺验证，通过小规模蚀刻，对纳米级的设计进行实际的样品实现，找出设计与生产中的缺陷，从而优化生产工业。为芯片设计提供预先工业验证的服务。 | 新一代电子信息 | 李杨 | 15821141623 | 咨询后按需求面议，详见https://yqgx.gdut.edu.cn/gdut-eqmgr/login
1535 | 工艺实验设备 | 电子工艺实验设备 | 全自动球焊键合机 | 焊线种类：金线18-75um：键合方式：支持标准球焊，BBOS，BSOB模式；键合压力：0-250g | 球焊键合机为全自动型，适合于2.5 mm *2.5mm-260 mm *70mm尺寸范围的产品，支持标准球焊，BBOS，BSOB三种模式，2套以上的键合夹持台，适合多种产品键合，键合精度达±3um，配置可编程全自动变焦光路，0-4MM自动聚焦范围，放大倍数1.6-3.4倍和2-4倍数可任意切换，在保证焊接速度的同时，高度保证了球焊键合的可靠性。 | 电子与通信技术 | 广东工业大学 | 样品分析，设计验证开发。设计正式流片前，将样品的针脚引出或内部线路修改，对样品的功能进行测试，修正。为样品提供功能性验证，线路修改以及样品开发等服务。 | 通用基础支撑 | 李杨 | 15821141623 | 咨询后按需求面议，详见https://yqgx.gdut.edu.cn/gdut-eqmgr/login
1536 | 工艺实验设备 | 电子工艺实验设备 | 芯片键合机 | Fineplacer lambda | 芯片自动对位和键合 | 物理学,材料科学 | 广东工业大学 | 芯片自动对位和键合 | 新一代电子信息 | 杨亿斌 | 13632411453 | 校外：1000元/小时
1537 | 工艺实验设备 | 电子工艺实验设备 | 准直耦合平台 | FL-FCS-100 | 可用于半导体激光器芯片准直耦合 | 电子与通信技术,材料科学 | 广东工业大学 | 样品测试 | 新一代电子信息 | 郑照强 | 13710253452 | 校外价:520元/时；详情请咨询
1538 | 工艺实验设备 | 发酵工艺实验设备 | 发酵饮料中试生产设备 | 自制 | 50L食品液态发酵中试设备 | 生物学,食品科学技术 | 广东省科学院生物与医学工程研究所 | 样品测试、分析检测 | 生物医药与大健康 | 王庆福 | 15975316408 | 定制化需求面议
1539 | 工艺实验设备 | 纺织工艺实验设备 | 织布系统 | SGA598、GA193-600、GA392 | 主要用于将各种纤维长丝编织成具有一定结构的织物，包括引纬，送经，打纬，整经等关键步骤 | 物理学,材料科学,工程与技术科学基础学科 | 季华实验室 | 提供测试服务 | 通用基础支撑 | 李焱根 | 13928553054 | 参考实验室收费标准，面议，详见https://gxw.jihualab.com:8090
1540 | 工艺实验设备 | 化工、制药工艺实验设备 | 百毫升级催化剂放大制备及中压加氢评价系统 | 非标定制 | 百毫升级催化剂放大制备及中压加氢评价系统主要用于多种催化剂的规模成形制备以及相关的固定床加氢反应评价测试，可使用共沉淀法或浸渍法制备催化剂，打片、挤条、切粒等方式成形，固定床加氢反应可在循环氢模式下操作。 | 化学,化学工程 | 广东工业大学 | 多种催化剂的规模成形制备以及相关的固定床加氢反应评价测试 | 先进材料 | 孙长勇 | 020-39337595 | 咨询后按需求面议，详见https://yqgx.gdut.edu.cn/gdut-eqmgr/login
1541 | 工艺实验设备 | 化工、制药工艺实验设备 | 冷冻干燥机 | EPSILON2-4 | 物料冷冻干燥 | 基础医学,临床医学 | 南方医科大学 | 冷冻干燥 | 新一代电子信息 | 王祥海 | 020-61648204 | 咨询后按需求面议,详见https://portal.smu.edu.cn/zxsys/yqsb.htm
1542 | 工艺实验设备 | 化工、制药工艺实验设备 | 微型反应及在线分析催化剂 | MRT-6113 | 实现催化反应小规模快速筛选与在线性能分析。 | 生物学,化学,材料科学 | 广东工业大学 | 样品测试、分析检测 | 先进材料 | 蔡晓兰 | 020-39322239 | 校外价:1200元/样；详情请咨询
1543 | 工艺实验设备 | 化学反应工艺实验设备 | 电阻加热式石英管炉 | AF200-1/EXW | 本设备主要用于4、8英寸的硅、蓝宝石、碳化硅晶圆退火工 | 材料科学 | 季华实验室 | 提供测试服务 | 新一代电子信息 | 李焱根 | 13928553054 | 参考实验室收费标准，面议，详见https://gxw.jihualab.com:8090
1544 | 工艺实验设备 | 化学反应工艺实验设备 | 化学机械抛光设备 | Universal 200 D | 对晶圆进行化学机械抛光 | 工程与技术科学基础学科 | 季华实验室 | 提供测试服务 | 新一代电子信息 | 李焱根 | 13928553054 | 参考实验室收费标准，面议，详见https://gxw.jihualab.com:8090
1545 | 工艺实验设备 | 化学反应工艺实验设备 | 全自动平行反应仪 | TOP HPHT 200 | 同时进行多组化学反应，提高催化剂筛选与工艺优化效率。 | 化学工程,材料科学 | 广东工业大学 | 样品测试、分析检测 | 先进材料 | 郭建维 | 13610111165 | 校外价:300元/时；详情请咨询
1546 | 工艺实验设备 | 化学反应工艺实验设备 | 实验室流化床 | Mini Glatt | 用于气固或液固两相反应，通过流体使固体颗粒悬浮（流态化），增强传质传热效率。适用于催化、干燥、颗粒涂层等，但需控制流速以防颗粒夹带或床层塌陷。 | 药学 | 广东工业大学 | 样品喷雾干燥和制粒 | 先进材料 | 吴智迪 | 020-85827854 | 校外价:80元/时；详情请咨询
1547 | 工艺实验设备 | 化学反应工艺实验设备 | 乙酸乙酯半实物仿真装置 | * | 用于模拟乙酸乙酯工艺过程，实现安全性与动态响应测试。 | 生物学,化学,材料科学 | 广东工业大学 | 样品测试、分析检测 | 通用基础支撑 | 蔡晓兰 | 020-39322239 | 校外价:1200元/样；详情请咨询
1548 | 工艺实验设备 | 机加工工艺实验设备 | 3DP方式金属3D打印设备 | Innovent+ | 3DP方式金属3D打印 | 物理学,材料科学 | 季华实验室 | 提供测试服务 | 智能机器人与高端装备 | 李焱根 | 13928553054 | 参考实验室收费标准，面议，详见https://gxw.jihualab.com:8090
1549 | 工艺实验设备 | 机加工工艺实验设备 | 3D打印合金真空熔炼及雾化设备 | 非标定制 | 生产设备及其配套设施适合于连续生产铝合金、高温合金、不锈钢、模具钢、钴铬合金等3D打印专用原材料，配备氮气环境和氩气环境可编辑工艺参数包，完整的全套装置需耐酸碱腐蚀、耐高温，可用于惰性气体保护环境下生产出低氧含量、粒径分布窄、高球形度、高流动性的高强铝基合金粉、镍基合金粉、不锈钢粉、模具钢粉、铁基合金粉等 | 物理学,材料科学 | 季华实验室 | 提供测试服务 | 智能机器人与高端装备 | 李焱根 | 13928553054 | 参考实验室收费标准，面议，详见https://gxw.jihualab.com:8090
1550 | 工艺实验设备 | 机加工工艺实验设备 | 400mm高精度立式五轴加工中心 | JDGR400T | 支持铣、磨削、镗孔、钻孔和攻丝等复合加工能力 | 机械工程 | 季华实验室 | 提供测试服务 | 通用基础支撑 | 李焱根 | 13928553054 | 参考实验室收费标准，面议，详见https://gxw.jihualab.com:8090
1551 | 工艺实验设备 | 机加工工艺实验设备 | CNC刀塔车床 | M08SY-II | 机械加工，圆形部件的加工 | 机械工程 | 广东省科学院测试分析研究所（中国广州分析测试中心） | 机械加工服务 | 智能机器人与高端装备 | 陈云 | 020-87682272 | 70元/时
1552 | 工艺实验设备 | 机加工工艺实验设备 | DiW打印设备 | JD200Pro | 不仅可以实现双材料（不同类型的浆料）的复合多层打印，也可以实现两种方式（FDM+微笔直写）的复合打印，实现金属及非金属材料一体化打印 | 物理学,材料科学 | 季华实验室 | 提供测试服务 | 先进材料 | 李焱根 | 13928553054 | 参考实验室收费标准，面议，详见https://gxw.jihualab.com:8090
1553 | 工艺实验设备 | 机加工工艺实验设备 | DLP3D打印机 | CR-Ⅱ | 各种金属3D打印部件，包括316L、304L和17-4PH不锈钢、Inconel718 | 物理学,材料科学 | 季华实验室 | 提供测试服务 | 智能机器人与高端装备 | 李焱根 | 13928553054 | 参考实验室收费标准，面议，详见https://gxw.jihualab.com:8090
1554 | 工艺实验设备 | 机加工工艺实验设备 | Mini LED 巨量转移设备 | 定制 | 在300K/H转移速度、99.99%转移良率下，可实现将最小尺寸为125μm×75μm的芯片转移到305mm×425mm 的最大目标区域。 | 机械工程 | 广东工业大学 | Mini LED芯片飞行刺晶转移 | 新一代电子信息 | 马莉 | 18101162503 | 咨询后按需求面议，详见https://yqgx.gdut.edu.cn/gdut-eqmgr/login
1555 | 工艺实验设备 | 机加工工艺实验设备 | PCB钻削系统 | ULTRA SPEED MONO-COMBI V1 | 高精度钻削印制电路板（PCB）孔位，用于电子制造加工。 | 机械工程 | 广东工业大学 | 微细孔加工 | 新一代电子信息 | 李远 | 18011717258 | 校外价:15*刀具数+10*盖垫数+100*时长+50；详情请咨询
1556 | 工艺实验设备 | 机加工工艺实验设备 | PVD离子镀膜机 | AS500DMTXBH | 通过物理气相沉积技术制备薄膜，广泛用于表面改性与功能涂层。 | 机械工程,材料科学 | 广东工业大学 | 样品沉积加工 | 先进材料 | 许雨翔 | 15874131870 | 校外价:7000/批；详情请咨询
1557 | 工艺实验设备 | 机加工工艺实验设备 | 超高压磨料水射流成套设备集成五轴联动机床 | APW41022Z、APW0505、五轴、AC、YYCL、 | 能够实现超高压磨料水射流五轴加工和飞秒激光加工能力 | 机械工程 | 广东工业大学 | 该成套设备涵盖了超高水压力、五轴联动、飞秒激光等加工能力，具备多自由度的强有力水刀切割和激光烧蚀，能用于对硬脆难加工材料进行高效高性能加工，以满足校内科研人员的实验所需。 | 新一代电子信息 | 卢耀安 | 18801966637 | 咨询后按需求面议，详见https://yqgx.gdut.edu.cn/gdut-eqmgr/login
1558 | 工艺实验设备 | 机加工工艺实验设备 | 超精密成型平面磨床 | WAZA520X-NC | 实现高精度平面与成型表面磨削加工，适用于模具制造。 | 计算机科学技术,电子与通信技术,机械工程 | 广东工业大学 | 样品磨削加工 | 新一代电子信息 | 曾俊勇 | 18878397072 | 校外价:230元；详情请咨询
1559 | 工艺实验设备 | 机加工工艺实验设备 | 超精密金刚石加工机床 | JHL JGC-700 | 用于制造光学级表面质量和高精度几何形状的零件 | 机械工程 | 季华实验室 | 提供样品制备服务 | 智能机器人与高端装备 | 李焱根 | 13928553054 | 参考实验室收费标准，面议，详见https://gxw.jihualab.com:8090
1560 | 工艺实验设备 | 机加工工艺实验设备 | 超精密五轴数控联动金刚石加工机床 | 350FG | 用于复杂曲面的超高精度加工，常见于光学模具制造。 | 机械工程 | 广东工业大学 | 样品加工 | 智能机器人与高端装备 | 欧阳祥波 | 18620181565 | 校外价:1100元/时；详情请咨询
1561 | 工艺实验设备 | 机加工工艺实验设备 | 超声振动成形机床 | Ultrasonic 10 | 结合超声振动辅助金属或难加工材料成形，提升成形质量。 | 机械工程 | 广东工业大学 | 机械加工 | 智能机器人与高端装备 | 李远 | 18011717258 | 校外价:160元/时+100元/次；详情请咨询
1562 | 工艺实验设备 | 机加工工艺实验设备 | 车铣复合中心 | HL205-Y460 | 零部件加工 | 物理学,材料科学 | 季华实验室 | 提供测试服务 | 通用基础支撑 | 李焱根 | 13928553054 | 参考实验室收费标准，面议，详见https://gxw.jihualab.com:8090
1563 | 工艺实验设备 | 机加工工艺实验设备 | 定制型全自动激光晶圆划片机 | 定制 | 高精度激光划片，适用于半导体晶圆分割工艺。 | 机械工程 | 广东工业大学 | 激光加工 | 新一代电子信息 | 杨志军 | 18933985237 | 校外价:900元；详情请咨询
1564 | 工艺实验设备 | 机加工工艺实验设备 | 高速加工中心 | DMU60T | 实现高速度、高精度金属切削加工，广泛应用于模具与零件制造。 | 机械工程 | 广东工业大学 | 机械加工 | 先进材料 | 李远 | 18011717258 | 校外价:200元/时；详情请咨询
1565 | 工艺实验设备 | 机加工工艺实验设备 | 高速数控钻铣加工中心 | MILLTAP700 | 1.7*2.4*2.5 加工范围:X/Y/Z轴:700/420/380mm 主轴最大扭矩:40Nm | 机械工程 | 广东工业大学 | 钻铣加工 | 智能机器人与高端装备 | 姚震 | 15989193028 | 校外100元/小时
1566 | 工艺实验设备 | 机加工工艺实验设备 | 工艺试验机 | ATM-80/50/50 | 1、可实现普通拉深成形、对向液压成形； 2、可实现管材液压胀形成形、板材拉深胀形成形； 3、可实现冷锻成形，包括开式模锻、闭式模锻、正反向挤压成形； 4、可实现精冲成形、折弯成形； 5、可实现粉末成形； | 材料科学 | 广东工业大学 | 样品测试 | 智能机器人与高端装备 | 程永奇 | 13538871588 | 校外价:312.2元/小时；详情请咨询
1567 | 工艺实验设备 | 机加工工艺实验设备 | 激光固化陶瓷3D打印机 | CSL100 | 主要用于高固相高粘度的工业氧化锆陶瓷、氧化铝陶瓷、氮化硅或生物羟基磷灰石、磷酸钙陶瓷等复杂构件的3D打印成型 | 物理学,材料科学 | 季华实验室 | 提供测试服务 | 生物医药与大健康 | 李焱根 | 13928553054 | 1000元/天，详见https://gxw.jihualab.com:8090
1568 | 工艺实验设备 | 机加工工艺实验设备 | 激光切割机 | W3525T-I3000R | 主要应用于汽车覆盖件的切割，包括车门、顶棚、侧围、发动机盖、保险杠、翼子板等，代替手工等离子切割，代替修边模和冲孔模 | 物理学,材料科学 | 季华实验室 | 提供测试服务 | 汽车 | 李焱根 | 13928553054 | 参考实验室收费标准，面议，详见https://gxw.jihualab.com:8090
1569 | 工艺实验设备 | 机加工工艺实验设备 | 激光微机械加工平台 | MM_Excimer-193nm | 用于机器人微机械各种材料的高精度加工 | 物理学,材料科学 | 季华实验室 | 提供测试服务 | 新一代电子信息 | 李焱根 | 13928553054 | 参考实验室收费标准，面议，详见https://gxw.jihualab.com:8090
1570 | 工艺实验设备 | 机加工工艺实验设备 | 金属3D打印 工作站 | lightsaber | waam金属3D打印与CNC加工 | 机械工程 | 广东工业大学 | 大型金属结构件或者外观件的原型制作与加工 | 汽车 | 邹方镇 | 15920958089 | 咨询后按需求面议，详见https://yqgx.gdut.edu.cn/gdut-eqmgr/login
1571 | 工艺实验设备 | 机加工工艺实验设备 | 金属激光选区熔化成形设备 | M290 | 预置粉末材料，几乎可以直接获得任意形状以及具有完全冶金结合的功能零件 | 物理学,材料科学 | 季华实验室 | 提供测试服务 | 先进材料 | 李焱根 | 13928553054 | 参考实验室收费标准，面议，详见https://gxw.jihualab.com:8090
1572 | 工艺实验设备 | 机加工工艺实验设备 | 精密CMP（化学机械抛光）装置 | LGP-15-S-II | 用于超平表面抛光处理，广泛应用于晶圆制造。 | 机械工程,材料科学 | 广东工业大学 | 样品抛光加工 | 新一代电子信息 | 潘继生 | 13828418253 | 校外价:380元/小时；详情请咨询
1573 | 工艺实验设备 | 机加工工艺实验设备 | 精密平面磨床 | ACC106CA | 用于实现高平面度、高表面光洁度的工件磨削加工。 | 机械工程 | 广东工业大学 | 样品磨削加工 | 通用基础支撑 | 尹自强 | 15322360781 | 校外价:600元/时；详情请咨询
1574 | 工艺实验设备 | 机加工工艺实验设备 | 精密外圆磨床 | MM1350/1500 | 适用于磨削IT6～IT7级精度的圆柱形回转工件的外圆表面，用于单件小批生产的场合。 | 物理学,材料科学 | 季华实验室 | 提供测试服务 | 通用基础支撑 | 李焱根 | 13928553054 | 参考实验室收费标准，面议，详见https://gxw.jihualab.com:8090
1575 | 工艺实验设备 | 机加工工艺实验设备 | 精密微注塑机 | 307S | 注塑微型塑料零件，适用于医疗、电子领域高精度小型部件生产。 | 机械工程 | 广东工业大学 | 机械加工 | 智能机器人与高端装备 | 王晗 | 13480245779 | 校外价:600元/时；详情请咨询
1576 | 工艺实验设备 | 机加工工艺实验设备 | 立式加工中心 | CA-1365 | 用于高速大功率铣削和低速大扭矩、高抗力钻削，具有较好的加工精度和稳定性 | 物理学,材料科学 | 季华实验室 | 提供测试服务 | 通用基础支撑 | 李焱根 | 13928553054 | 参考实验室收费标准，面议，详见https://gxw.jihualab.com:8090
1577 | 工艺实验设备 | 机加工工艺实验设备 | 龙门五面体加工中心 | LB-428Z2 | 主要应用于重工业行业，比如飞机、汽车、船舶等重型行业中，主要加工大型复杂形状的工件 | 物理学,材料科学 | 季华实验室 | 提供测试服务 | 汽车 | 李焱根 | 13928553054 | 参考实验室收费标准，面议，详见https://gxw.jihualab.com:8090
1578 | 工艺实验设备 | 机加工工艺实验设备 | 龙门五轴加工中心 | DMU 210P | 用于实现脆性材料光学元件的快速高精度铣磨，大大缩短光学元件制造周期； | 物理学,材料科学 | 季华实验室 | 提供测试服务 | 先进材料 | 李焱根 | 13928553054 | 2000元/小时，详见https://gxw.jihualab.com:8090
1579 | 工艺实验设备 | 机加工工艺实验设备 | 平面研磨机 | ZRX-YM-1200 | 用于研磨平行平面、台阶面、钛、铝合金零件 | 物理学,材料科学,工程与技术科学基础学科 | 季华实验室 | 提供测试服务 | 先进材料 | 李焱根 | 13928553054 | 参考实验室收费标准，面议，详见https://gxw.jihualab.com:8090
1580 | 工艺实验设备 | 机加工工艺实验设备 | 三维检测扫描仪 | mikroCAD | 采集物体三维形貌数据，进行尺寸检测与逆向建模。 | 计算机科学技术,机械工程 | 广东工业大学 | 分析检测 | 新一代电子信息 | 钟伟滨 | 19906480974 | 校外价:150元；详情请咨询
1581 | 工艺实验设备 | 机加工工艺实验设备 | 三轴加工中心（二）（精雕CNC加工中心） | JDCT400T | 机械加工，小尺寸金属、塑料等加工； | 机械工程 | 广东省科学院测试分析研究所（中国广州分析测试中心） | 机械加工服务 | 智能机器人与高端装备 | 陈云 | 020-87682272 | 70元/时
1582 | 工艺实验设备 | 机加工工艺实验设备 | 三轴加工中心（一）（精雕CNC加工中心） | JDCT800T | 机械加工，较大尺寸金属、塑料等加工， | 机械工程 | 广东省科学院测试分析研究所（中国广州分析测试中心） | 机械加工服务 | 智能机器人与高端装备 | 陈云 | 020-87682272 | 70元/时
1583 | 工艺实验设备 | 机加工工艺实验设备 | 手机装配线快速虚拟换线平台 | 定制 | 通过虚拟仿真实现装配线快速切换与柔性生产。 | 计算机科学技术,电子与通信技术,机械工程 | 广东工业大学 | 手机装配测试 | 智能机器人与高端装备 | 赵荣丽 | 18027211869 | 校外价:670元；详情请咨询
1584 | 工艺实验设备 | 机加工工艺实验设备 | 数控光学抛光加工中心 | GI-AP | 光学元件表面抛光 | 物理学,材料科学 | 季华实验室 | 提供测试服务 | 智能机器人与高端装备 | 李焱根 | 13928553054 | 参考实验室收费标准，面议，详见https://gxw.jihualab.com:8090
1585 | 工艺实验设备 | 机加工工艺实验设备 | 数控光学铣磨加工中心 | GI-2P | 用于对直径达500毫米以内的各种光学形状进行高质量的铣磨加工。 | 物理学,材料科学 | 季华实验室 | 提供测试服务 | 智能机器人与高端装备 | 李焱根 | 13928553054 | 参考实验室收费标准，面议，详见https://gxw.jihualab.com:8090
1586 | 工艺实验设备 | 机加工工艺实验设备 | 数控龙门铣床 | MBG2525 | 表面加工 | 物理学,材料科学 | 季华实验室 | 提供测试服务 | 智能机器人与高端装备 | 李焱根 | 13928553054 | 参考实验室收费标准，面议，详见https://gxw.jihualab.com:8090
1587 | 工艺实验设备 | 机加工工艺实验设备 | 数控万能外圆磨床 | S33 | 用于各类圆柱、圆锥表面的高精度磨削加工。 | 机械工程 | 广东工业大学 | 机械加工 | 智能机器人与高端装备 | 尹自强 | 15322360781 | 校外价:800元/时;详情请咨询
1588 | 工艺实验设备 | 机加工工艺实验设备 | 卧式高能球磨机 | HCX-20L | 可对粉体进行冲击、研磨、活化、混合，将物料粉碎为微细颗粒、片状化或使得颗粒间机械合金化。 | 物理学,材料科学 | 季华实验室 | 提供测试服务 | 先进材料 | 李焱根 | 13928553054 | 参考实验室收费标准，面议，详见https://gxw.jihualab.com:8090
1589 | 工艺实验设备 | 机加工工艺实验设备 | 无人平台试验设备 | 定制 | 用于园区无人系统的多传感器感知融合定位建图 | 物理学,材料科学 | 季华实验室 | 提供测试服务 | 新一代电子信息 | 李焱根 | 13928553054 | 2000/次，详见https://gxw.jihualab.com:8090
1590 | 工艺实验设备 | 机加工工艺实验设备 | 五轴加工中心（精雕高速加工中心） | JDGR200T | 机械加工，五轴联动，金属部件多曲面及高精度的加工 | 机械工程 | 广东省科学院测试分析研究所（中国广州分析测试中心） | 机械加工服务 | 智能机器人与高端装备 | 陈云 | 020-87682272 | 100元/时
1591 | 工艺实验设备 | 机加工工艺实验设备 | 小型轧制实验装置 | 250型三辊Y型轧机 | 金属棒料的轧制 | 材料科学 | 季华实验室 | 提供测试服务 | 先进材料 | 李焱根 | 13928553054 | 参考实验室收费标准，面议，详见https://gxw.jihualab.com:8090
1592 | 工艺实验设备 | 机加工工艺实验设备 | 小研磨机 | ZRX-YM-600 | 用于研磨平行平面、台阶面、钛、铝合金零件。 | 物理学,材料科学 | 季华实验室 | 提供测试服务 | 先进材料 | 李焱根 | 13928553054 | 参考实验室收费标准，面议，详见https://gxw.jihualab.com:8090
1593 | 工艺实验设备 | 机加工工艺实验设备 | 亚微米级半自动倒装芯片键合机 | Fineplacer Lambda | 可在不同温度、压力、超声功率下键合芯片，可保持恒定工作温度、工作压力和超声功率。芯片和基板材料选取范围广，包括半导体、金属、陶瓷等多种芯片和基板材料。还可在多种气氛条件下使用，包括惰性气氛、氧气、低浓度氢气、氮气、混合气等。芯片键合机还可以精确控制芯片定位，精度高达0.5um误差。该设备键合的芯片性能稳定、良率高。 同时也将拓展在MEMS器件制造、纳米材料烧结、电路板修复等多领域的科研与应用。 | 机械工程,材料科学 | 广东工业大学 | 芯片倒装键合 | 新一代电子信息 | 何钧宇 | 15016188180 | 咨询后按需求面议，详见https://yqgx.gdut.edu.cn/gdut-eqmgr/login
1594 | 工艺实验设备 | 机加工工艺实验设备 | 摇臂钻床 | Z3080 × 25 | 可以用来钻孔、扩孔、铰孔、攻丝及修刮端面等多种形式的加工 | 物理学,材料科学 | 季华实验室 | 提供测试服务 | 通用基础支撑 | 李焱根 | 13928553054 | 参考实验室收费标准，面议，详见https://gxw.jihualab.com:8090
1595 | 工艺实验设备 | 机加工工艺实验设备 | 液晶导光板滚筒型模具超精密加工机床 | 250型 | 专用于液晶导光板大尺寸模具的高精密滚筒加工。 | 机械工程 | 广东工业大学 | 样品加工，液晶导光板模具加工 | 智能机器人与高端装备 | 王素娟 | 13538924968 | 校外价:2700元；详情请咨询
1596 | 工艺实验设备 | 机加工工艺实验设备 | 液晶导光板滚筒型模具超精密加工机床平台 | 500型 | 用于加工大型液晶导光板模具，实现高精度滚筒成形。 | 机械工程 | 广东工业大学 | 样品加工，液晶导光板模具加工 | 智能机器人与高端装备 | 王素娟 | 13538924968 | 校外价:1760元；详情请咨询
1597 | 工艺实验设备 | 机加工工艺实验设备 | 硬脆材料精密平面磨削装置 | DMG-6011V | 平面磨削 | 机械工程,材料科学 | 广东工业大学 | 样品磨削加工 | 先进材料 | 潘继生 | 13828418253 | 校外价:630元/小时；详情请咨询
1598 | 工艺实验设备 | 机加工工艺实验设备 | 智能精密电火花铣削加工机床 | SE-GK020 | 1.设备的加工不受材料的硬度及韧性限制，除了能加工一般的导电材料外，还能加工高温耐热合金、钛合金等及其它一些难加工导电材料; 2.本设备可以直接从斜面、曲面穿入加工;具有孔加工穿透检测功能，穿透检测成功率>95%。设备具有加工孔穿透后自检测判断及后续的干预功能。针对同一加工工件，不同位置和深度的孔加工时其穿透深可控，综合智能判断控制其穿透深度，避免灼伤工件对面; 3.具有电极自动修复功能，对电极损耗变尖部分进行自动修正，减少锥度； 4.本设备具有电极与工件加工孔表面对零、自动设置孔加工起始零位功能 | 机械工程 | 广东工业大学 | 对加工一般的导电材料，还能加工高温耐热合金、钛合金等及其它一些难加工导电材料进行孔加工和表面铣削加工 | 智能机器人与高端装备 | 吴清源 | 15895728640 | 咨询后按需求面议，详见https://yqgx.gdut.edu.cn/gdut-eqmgr/login
1599 | 工艺实验设备 | 机加工工艺实验设备 | 自编程机器人系统 | 定制 | 配有结构光相机，标定模块，高精度协作机械臂，适配吸盘，二指夹爪，可以快速对待抓取物件进行感知，认知，完成物体的快速准确抓取 | 信息科学与系统科学 | 季华实验室 | 自编程即插即用系统调试 | 智能机器人与高端装备 | 李焱根 | 13928553054 | 参考实验室收费标准，面议，详见https://gxw.jihualab.com:8090
1600 | 工艺实验设备 | 机加工工艺实验设备 | 自由曲面机器人 | IRB 6700-245 | 实现多种材料光学加工 | 材料科学 | 季华实验室 | 光学元件加工 | 智能机器人与高端装备 | 李焱根 | 13928553054 | 参考实验室收费标准，面议，详见https://gxw.jihualab.com:8090
1601 | 工艺实验设备 | 加工工艺实验设备 | 3D打印工件清理系统 | TCB-100 | 设备可以加入惰性气体，隔绝需要清理的工件与外在环境的接触。 | 物理学,材料科学 | 季华实验室 | 提供测试服务 | 智能机器人与高端装备 | 李焱根 | 13928553054 | 500/次，详见https://gxw.jihualab.com:8090
1602 | 工艺实验设备 | 加工工艺实验设备 | 3D打印机(树脂) | projet 6000MP | 采用光固化技术打印树脂材料，实现高精度复杂三维结构制造。 | 机械工程 | 广东工业大学 | 3d打印 | 智能机器人与高端装备 | 李远 | 18011717258 | 校外价:5*零件重量+62*打印时长+70
1603 | 工艺实验设备 | 加工工艺实验设备 | 4英寸曝光机 | MJB4 | 用于微纳米电子元器件加工工艺中高精度的光刻与套刻。 | 物理学,材料科学 | 季华实验室 | 提供测试服务 | 新一代电子信息 | 李焱根 | 13928553054 | 参考实验室收费标准，面议，详见https://gxw.jihualab.com:8090
1604 | 工艺实验设备 | 加工工艺实验设备 | 500T锻压机 | YMG27-500 | 1）冲孔、落料、压印、浅拉伸、成型、整形、复模、切边等。广泛用于汽车、摩托车配件，钟表、眼镜、餐具、首饰、相机等五金零配件、电机电器等行业 | 物理学,材料科学 | 季华实验室 | 提供测试服务 | 汽车 | 李焱根 | 13928553054 | 参考实验室收费标准，面议，详见https://gxw.jihualab.com:8090
1605 | 工艺实验设备 | 加工工艺实验设备 | PCB加工原位多模式耦合系统 | SY-5KDT | PCB加工原位多模式耦合系统可以实现对PCB样品进行压缩/拉伸、高低温和钻削 | 机械工程 | 广东工业大学 | 测试分析 | 新一代电子信息 | 李远 | 18011717258 | 咨询后按需求面议，详见https://yqgx.gdut.edu.cn/gdut-eqmgr/login
1606 | 工艺实验设备 | 加工工艺实验设备 | PCB原位检测设备 | 定制 | 可进行基于扫描电镜/光学显微镜的原位切削，实现定制刀具对刀、定位、开粗、定点切削等多种加工工艺，实时显示记录切削速度、切削力值和时间， 满足对加工动态过程的观察和切削力的实时测量。 | 机械工程 | 广东工业大学 | 原位切削 | 新一代电子信息 | 李远 | 18011717258 | 咨询后按需求面议，详见https://yqgx.gdut.edu.cn/gdut-eqmgr/login
1607 | 工艺实验设备 | 加工工艺实验设备 | RPS/等离子体开发系统 | PVD8090-RPS | 工艺均匀性要求：450mm衬底上实现要求的非均匀性； （1）金属膜层：膜厚度非均匀性≤±２.0％； （2）氮化物膜层：膜厚度非均匀性≤±２.0％； 2）设备整机膜层沉积的 （1）镀膜标准： A以M2光洁度Ra0.6以下标准试片为镀膜基材，硬度HRC60 B镀膜种类：TIALN(靶材原子比：33：67） TIN (靶材纯钛） C膜层厚度2.5 微米 （2）结合力标准：压痕形态观察 （以欧洲压痕形状图标准）高速钢M2试片压力为150kg。 | 物理学,材料科学 | 季华实验室 | 提供测试服务 | 先进材料 | 李焱根 | 13928553054 | 参考实验室收费标准，面议，详见https://gxw.jihualab.com:8090
1608 | 工艺实验设备 | 加工工艺实验设备 | SLM增材制造及其配套 | LACM300 | 具有多个激光器和光学系统，能够进行原位激光增减材、热处理和在线监测，具备多个先进的在线观测传感器，能够实现在线监测的功能 | 机械工程 | 广东工业大学 | 原位激光增减材、热处理和在线监测 | 新一代电子信息 | 李晟 | 13544477828 | 咨询后按需求面议，详见https://yqgx.gdut.edu.cn/gdut-eqmgr/login
1609 | 工艺实验设备 | 加工工艺实验设备 | 半导体激光加工平台 | SC600/SP600 | 可切割铁片 | 材料科学 | 广东工业大学 | 样品测试 | 新一代电子信息 | 闵永刚 | 18651590988 | 校外价:510元/时；详情请咨询
1610 | 工艺实验设备 | 加工工艺实验设备 | 超高精度微纳3D打印机 | S230 | 实现微米至纳米级结构的高精度三维打印，应用于微电子与生物制造。 | 机械工程 | 广东工业大学 | 高精度3D打印 | 生物医药与大健康 | 李远 | 18011717258 | 咨询后按需求面议，详见https://yqgx.gdut.edu.cn/gdut-eqmgr/login
1611 | 工艺实验设备 | 加工工艺实验设备 | 超快微米尺度激光加工平台 | 订制 | 1.平台具备单紫外飞秒、单绿光皮秒、单紫外纳秒加工以及紫外飞秒和紫外纳秒同轴异步加工能力;2.平台搭配贝塞尔光束整形系统，可对紫外飞秒和绿光皮秒可实现贝塞尔光束整形: 3.平台搭建紫外 DOE 光束整形器，可对紫外飞秒和紫外纳秒光束实现平顶光束整形。 | 机械工程 | 广东工业大学 | 技术服务目标:装配制造超快微米尺度加工平台;实现对金刚石、蓝宝石、玻璃、陶瓷、单晶硅、碳化硅等硬脆材料以及印制电路板、碳纤维复合板等复合材料的高精度微细加工。 | 新一代电子信息 | 卢耀安 | 18801966637 | 咨询后按需求面议，详见https://yqgx.gdut.edu.cn/gdut-eqmgr/login
1612 | 工艺实验设备 | 加工工艺实验设备 | 超硬陶瓷五轴加工中心 | DMU 125P duoBLOCK | 用于超高精度光学元件的加工 | 机械工程,物理学,工程与技术科学基础学科 | 季华实验室 | 提供加工服务 | 先进材料 | 李焱根 | 13928553054 | 900元/小时，详见https://gxw.jihualab.com:8090
1613 | 工艺实验设备 | 加工工艺实验设备 | 磁流变加工设备 | DQ3YT | 该设备主要用于600mm及以下口径的平面、球面、同轴/离轴非球面、自由曲面光学元件(典型光学材料如微晶、ULE、石英、Si、SiC、铝合金等材料)的高精度抛光修形加工。 | 物理学,材料科学 | 季华实验室 | 提供测试服务 | 先进材料 | 李焱根 | 13928553054 | 参考实验室收费标准，面议，详见https://gxw.jihualab.com:8090
1614 | 工艺实验设备 | 加工工艺实验设备 | 伺服工艺试验系统 | GS1-80 | 材料伺服成形工艺研究、测试 | 机械工程 | 广东工业大学 | 压力机系统、工作原理与使用；模具制造与装配； | 智能机器人与高端装备 | 程永奇 | 13538871588 | 咨询后按需求面议，详见https://yqgx.gdut.edu.cn/gdut-eqmgr/login
1615 | 工艺实验设备 | 加工工艺实验设备 | 大型金属激光选区熔化成形设备 | FS621M | 复杂金属构件的熔化成形 | 物理学,材料科学 | 季华实验室 | 提供测试服务 | 新一代电子信息 | 李焱根 | 13928553054 | 参考实验室收费标准，面议，详见https://gxw.jihualab.com:8090
1616 | 工艺实验设备 | 加工工艺实验设备 | 等离子球化设备 | BSX-80KYQH | 采用等离子体的高温将粉末熔融，并通过气体加速，能够加工和喷涂多种金属、合金、陶瓷及各种复合材料 | 物理学,材料科学 | 季华实验室 | 提供测试服务 | 先进材料 | 李焱根 | 13928553054 | 参考实验室收费标准，面议，详见https://gxw.jihualab.com:8090
1617 | 工艺实验设备 | 加工工艺实验设备 | 多功能3D打印粉末筛分系统 | NHIU48CF-S4C-PA | 对金属粉末进行筛分 | 物理学,材料科学 | 季华实验室 | 提供测试服务 | 智能机器人与高端装备 | 李焱根 | 13928553054 | 参考实验室收费标准，面议，详见https://gxw.jihualab.com:8090
1618 | 工艺实验设备 | 加工工艺实验设备 | 多功能真空镀膜机 | BYDPVD-10-8 | 真空镀膜 | 材料科学 | 广东工业大学 | 真空镀膜 | 先进材料 | 李明升 | 13767163350 | 咨询后按需求面议，详见https://yqgx.gdut.edu.cn/gdut-eqmgr/login
1619 | 工艺实验设备 | 加工工艺实验设备 | 多脉宽-多能场激光复合加工平台 | 订制 | 1.具备单飞秒激光加工和单皮秒激光加工能力 2.拥有皮秒和飞秒激光2个信号输出通道，通过软件可编辑脉冲数量和加工通道顺序，利用通道快速切换，使平台具备飞秒激光与皮秒激光多脉宽复合同轴加工能力 3.配备X/Y/Z 三方向超声平台，具备激光超声复合加工能力。 | 机械工程 | 广东工业大学 | 装配制造多脉宽-多能场激光复合加工平台;实现半导体、玻璃、陶瓷等典型硬脆材料的高效低损伤打孔、刻蚀、划线、开槽、切割等多种加工工艺，达到验收指标。 | 新一代电子信息 | 卢耀安 | 18801966637 | 咨询后按需求面议，详见https://yqgx.gdut.edu.cn/gdut-eqmgr/login
1620 | 工艺实验设备 | 加工工艺实验设备 | 多腔室复合气相沉积设备 | 定制 | 镀膜 | 机械工程,材料科学 | 广东工业大学 | 样品制备与分析测试 | 通用基础支撑 | 吴正涛 | 13802754560 | 咨询后按需求面议，详见https://yqgx.gdut.edu.cn/gdut-eqmgr/login
1621 | 工艺实验设备 | 加工工艺实验设备 | 多室复合功能涂层制备和原位等离子体分析研发平台 | CPVD300 | 沉积多层纳米薄膜 | 机械工程,材料科学 | 广东工业大学 | 样品制备与分析测试 | 先进材料 | 吴正涛 | 13802754560 | 咨询后按需求面议，详见https://yqgx.gdut.edu.cn/gdut-eqmgr/login
1622 | 工艺实验设备 | 加工工艺实验设备 | 飞秒激光加工系统 | WOP | 用于高精度光学三维波导加工 | 物理学 | 南方海洋科学与工程广东省实验室（珠海） | 样品加工 | 新一代电子信息 | 隋琪 | 18320001248 | 按本单位收费标准执行，详见http://yqgx.sml-zhuhai.cn/
1623 | 工艺实验设备 | 加工工艺实验设备 | 飞秒激光微纳加工系统 | Roban-Nano | 主要用于无机玻璃、有机聚合物、半导体、金属等材料的功能化三维微纳加工，加工过程可在线监测。 | 物理学,材料科学 | 广东工业大学 | 激光微纳加工 | 新一代电子信息 | 张芳腾 | 13560491135 | 咨询后按需求面议，详见https://yqgx.gdut.edu.cn/gdut-eqmgr/login
1624 | 工艺实验设备 | 加工工艺实验设备 | 感应加热设备 | ECO LINE-X S MFG30 | 模具表面感应淬火 | 物理学,材料科学 | 季华实验室 | 提供测试服务 | 通用基础支撑 | 李焱根 | 13928553054 | 参考实验室收费标准，面议，详见https://gxw.jihualab.com:8090
1625 | 工艺实验设备 | 加工工艺实验设备 | 高精度红外薄膜镀膜机 | OTFC-1300DBI-PX红外 | 0TFC-1300 型自动高精度光学薄膜镀膜机是一种通用型的高档光学镀膜设备，适用于各种光学玻璃和晶体上镀制减反射膜，高反射膜，分光膜和滤光膜及其它多层光学薄膜 | 工程与技术科学基础学科 | 季华实验室 | 提供测试服务 | 先进材料 | 李焱根 | 13928553054 | 参考实验室收费标准，面议，详见https://gxw.jihualab.com:8090
1626 | 工艺实验设备 | 加工工艺实验设备 | 高精度滤光片镀膜机 | OTFC-1300DBI | OTFC-1300DBI型自动高精度光学薄膜镀膜机是一种通用型的高档光学镀膜设备，适用于各种光学玻璃和晶体上镀制减反射膜,高反射膜,分光膜和滤光膜及其它多层光学薄膜。 | 工程与技术科学基础学科 | 季华实验室 | 提供测试服务 | 先进材料 | 李焱根 | 13928553054 | 参考实验室收费标准，面议，详见https://gxw.jihualab.com:8090
1627 | 工艺实验设备 | 加工工艺实验设备 | 高精度与多材料陶瓷3D打印机 | TC-II | 实现多材料陶瓷结构的高精度增材制造。 | 机械工程 | 广东工业大学 | 样品测试，实验教学 | 智能机器人与高端装备 | 廖文清 | 18825157106 | 校外价:690元；详情请咨询
1628 | 工艺实验设备 | 加工工艺实验设备 | 高速精密运动部件研发平台 | GDUT | 开发测试高速度与高精度运动部件，支持智能制造应用。 | 机械工程 | 广东工业大学 | 工艺开发、算法控制 | 新一代电子信息 | 杨志军 | 18933985237 | 校外价:900元；详情请咨询
1629 | 工艺实验设备 | 加工工艺实验设备 | 高真空快速成膜设备 | SG100-ZK | 功能：主要用于喷墨打印的墨水快速均匀沉积，OLED Spin制程工艺的开发等； 材质：腔体SUS304不锈钢， 门采用铝合金（门设置在手套箱内部， 较链连接开启）； 带过载保护功能； 真空量测设备：进口英富康或普发全量程真空计；设备操作便利，具有专利型设计。 | 物理学,材料科学 | 季华实验室 | 提供测试服务 | 先进材料 | 李焱根 | 13928553054 | 参考实验室收费标准，面议，详见https://gxw.jihualab.com:8090
1630 | 工艺实验设备 | 加工工艺实验设备 | 工业机器人 | KR210 R3100-2C | 自动化模具淬火 | 物理学,材料科学 | 季华实验室 | 提供测试服务 | 智能机器人与高端装备 | 李焱根 | 13928553054 | 参考实验室收费标准，面议，详见https://gxw.jihualab.com:8090
1631 | 工艺实验设备 | 加工工艺实验设备 | 共晶炉 | RTP-100 | 退火温度范围：室温到1000度 准确度：正负1度；快速退火 | 材料科学 | 广东工业大学 | 样品测试 | 新一代电子信息 | 肖也 | 17727761290 | 校外价:330元/时；详情请咨询
1632 | 工艺实验设备 | 加工工艺实验设备 | 氦离子扫描电子显微镜 | Orion NanoFab | 利用氦离子束成像，获得超高分辨率的样品表面微观图像。 | 机械工程 | 广东工业大学 | 微纳加工，测试分析 | 先进材料 | 李远 | 18011717258 | 校外价:2000元；详情请咨询
1633 | 工艺实验设备 | 加工工艺实验设备 | 机器人智能电阻焊接系统 | R-2000IC | 系统具有技术先进、功能完善、适应性强、可靠性高的特点，能有效地提高焊接质量和一致性，减轻操作者的劳动强度，提高生产效率。机器人焊接工作站具有极大的柔性，通过更换焊铺及夹具，可进行其它各类工件 （在机器人工作范围内）的焊接。 | 机械工程 | 广东工业大学 | 样品测试 | 智能机器人与高端装备 | 高向东 | 13722457326 | 咨询后按需求面议，详见https://yqgx.gdut.edu.cn/gdut-eqmgr/login
1634 | 工艺实验设备 | 加工工艺实验设备 | 激光模组 | 定制 | 可固定于光学平台上，激光模组可实现对印制电路板、金属合金、硬脆材料（包括但不限于树脂材料、金属基板、硬质/柔性电路板材料、陶瓷基板材料、芯片载板材料、玻璃基板PCB、碳纤维复合材料、钛合金等金属材料）等材料的激光钻孔、划线、图形直写等功能。 | 机械工程 | 广东工业大学 | 激光加工 | 新一代电子信息 | 李远 | 18011717258 | 咨询后按需求面议，详见https://yqgx.gdut.edu.cn/gdut-eqmgr/login
1635 | 工艺实验设备 | 加工工艺实验设备 | 激光五轴加工中心 | L532 12# | 五轴联动激光加工 | 机械工程 | 广东工业大学 | 激光加工测试 | 智能机器人与高端装备 | 卢耀安 | 18801966637 | 咨询后按需求面议，详见https://yqgx.gdut.edu.cn/gdut-eqmgr/login
1636 | 工艺实验设备 | 加工工艺实验设备 | 激光直写仪 | Heidelberg Instruments | 用于光学芯片加工 | 物理学 | 南方海洋科学与工程广东省实验室（珠海） | 样品加工 | 新一代电子信息 | 隋琪 | 18320001248 | 按本单位收费标准执行，详见http://yqgx.sml-zhuhai.cn/
1637 | 工艺实验设备 | 加工工艺实验设备 | 激光智能成形系统 | HBD-150 | 利用高能量的激光束，按照预定的扫描路径，扫描预先铺覆好的金属粉末，将其完全熔化,再经冷却、凝固后成形。 1.成型精度高，实现微观结构可控制造；可制作任意复杂结构（如空心结构）；2.适合新型个性化产品设计与制作；3.实现结构复杂、高性能金属零件的无模具快速成型。 | 电子与通信技术,材料科学 | 广东工业大学 | 样品测试 | 新一代电子信息 | 李传强 | 13060861457 | 咨询后按需求面议，详见https://yqgx.gdut.edu.cn/gdut-eqmgr/login
1638 | 工艺实验设备 | 加工工艺实验设备 | 挤出式生物3D打印机 | EFL-BP-6603 | 利用计算机辅助技术，通过指定的2D或3D组织对生物和非生物材料进行图案化打印，以生产生物工程结构 | 材料科学 | 广东省科学院生物与医学工程研究所 | 对生物和非生物材料进行图案化打印，以生产生物工程结构 | 生物医药与大健康 | 许为康 | 18578202430 | 根据图纸及尺寸，咨询评估后定价
1639 | 工艺实验设备 | 加工工艺实验设备 | 金属3D打印设备/激光快速成型系统 | AM400 | 金属3D打印 | 基础医学,临床医学 | 南方医科大学 | 金属3D打印 | 新一代电子信息 | 吴耀彬 | 020-62789091 | 咨询后按需求面议,详见https://portal.smu.edu.cn/zxsys/yqsb.htm
1640 | 工艺实验设备 | 加工工艺实验设备 | 金属激光熔覆沉积专用设备 | LDM8060 | 金属零部件修复及增材制造 | 物理学,材料科学 | 季华实验室 | 提供测试服务 | 智能机器人与高端装备 | 李焱根 | 13928553054 | 参考实验室收费标准，面议，详见https://gxw.jihualab.com:8090
1641 | 工艺实验设备 | 加工工艺实验设备 | 晶圆键合设备 | HBS 200 | 3. 本设备主要用于半导体领域晶圆键合，本系统能够适用0.525~13的、化板和片基板。婴求该设备结构设计合理，采用先进成熟技术，保证系统具有良好的动态品质，在操作过程中操作者的视线要好。 | 物理学,材料科学 | 季华实验室 | 提供测试服务 | 生物医药与大健康 | 李焱根 | 13928553054 | 参考实验室收费标准，面议，详见https://gxw.jihualab.com:8090
1642 | 工艺实验设备 | 加工工艺实验设备 | 可复合激光锻造的电弧增材制造/修复系统 | LSF3100NP | 电弧焊接、电弧增材制造、激光锻造辅助焊接/增材制造、激光冲击强化； | 机械工程 | 广东工业大学 | 电弧焊接、电弧增材制造、激光锻造辅助焊接/增材制造、激光冲击强化； | 新一代电子信息 | 吴清源 | 15895728640 | 咨询后按需求面议，详见https://yqgx.gdut.edu.cn/gdut-eqmgr/login
1643 | 工艺实验设备 | 加工工艺实验设备 | 可协调短脉冲绿激光加工系统 | edge wave 532nm | 切割玻璃、蓝宝石、金属材料等 | 机械工程 | 广东工业大学 | 样品加工 | 智能机器人与高端装备 | 谢小柱 | 13711491065 | 校外240元/时
1644 | 工艺实验设备 | 加工工艺实验设备 | 离子束抛光机2100mm | IBF2100 | 平面、球面、非球面、自由曲面表面抛光修型 | 物理学 | 季华实验室 | 提供测试服务 | 智能机器人与高端装备 | 李焱根 | 13928553054 | 3200元/小时，详见https://gxw.jihualab.com:8090
1645 | 工艺实验设备 | 加工工艺实验设备 | 模塑涂层喷涂设备 | XM7N00 | 应用于制备模塑涂层。 | 物理学,材料科学 | 季华实验室 | 提供测试服务 | 先进材料 | 李焱根 | 13928553054 | 参考实验室收费标准，面议，详见https://gxw.jihualab.com:8090
1646 | 工艺实验设备 | 加工工艺实验设备 | 喷雾干燥机 | B-290 | 直接从溶液制得粉末，还能一步完成其他许多处理功能：调整颗粒尺寸、纳米微粒的凝聚、悬浮液干燥、颗粒包衣、将液体和固体物质固定在基质上、制备微胶囊等。 | 物理学,材料科学 | 季华实验室 | 提供测试服务 | 新一代电子信息 | 李焱根 | 13928553054 | 参考实验室收费标准，面议，详见https://gxw.jihualab.com:8090
1647 | 工艺实验设备 | 加工工艺实验设备 | 全自动微针制备系统 | AMADS1.0 | 自动化制造微针阵列，应用于药物传递与微创治疗等领域。 | 机械工程 | 广东工业大学 | 制备微针 | 生物医药与大健康 | 李远 | 18011717258 | 校外价:400元/时；详情请咨询
1648 | 工艺实验设备 | 加工工艺实验设备 | 射频电源老化设备 | FP20220701 | 对射频电源进行老化实验，加快电源老化速度 | 物理学,材料科学 | 季华实验室 | 提供测试服务 | 新一代电子信息 | 李焱根 | 13928553054 | 参考实验室收费标准，面议，详见https://gxw.jihualab.com:8090
1649 | 工艺实验设备 | 加工工艺实验设备 | 射频电源老化设备 | FP20220701 | 对射频电源进行老化实验，加快电源老化速度 | 物理学,材料科学 | 季华实验室 | 提供测试服务 | 新一代电子信息 | 李焱根 | 13928553054 | 参考实验室收费标准，面议，详见https://gxw.jihualab.com:8090
1650 | 工艺实验设备 | 加工工艺实验设备 | 实验室五层共挤吹膜机 | LMF-200-COEX | Thermo Scientific™ HAAKE PolyLab OS 是先进的测量密炼机和挤出机系统，专为满足特定的研发需求而设计。HAAKE PolyLab OS 能为客户提供与工艺相关的材料数据，其中包括：熔融行为、添加剂的影响、温度稳定性、剪切稳定性及熔体粘度。此外，这种测量密炼机和挤出机系统能够支持工艺建模，如：为聚合物加入添加剂以降低易燃性、粘度等，利用不同长径比外推到您的主工艺生产线以扩展挤出工艺，模拟主工艺只需 50g 材料，便于优化挤出或混合工艺的温度和剪切曲线，或与流变测定或光学测定配合挤出料条、型材或薄膜。 | 自然科学相关工程与技术,化学工程,材料科学,工程与技术科学基础学科 | 广东省科学院生物与医学工程研究所 | 技术咨询 | 智能机器人与高端装备 | 李发勇 | 13632188268 | 1000元/小时
1651 | 工艺实验设备 | 加工工艺实验设备 | 特种镀铝设备 | HXY-01 | 通过对腔体特种氧化，形 成高稳定，抗腐蚀的三氧化二铝保护膜，精准控制膜层厚度，使其高介电的同时 能够保护腔体，实现腔体长时间稳定运行，满足芯片制程需求 | 化学,材料科学 | 季华实验室 | 提供测试服务 | 新一代电子信息 | 李焱根 | 13928553054 | 参考实验室收费标准，面议，详见https://gxw.jihualab.com:8090
1652 | 工艺实验设备 | 加工工艺实验设备 | 微纳传感器加工设备（三维激光直写仪） | Nanoscribe | 用于微纳尺度三维光学波导加工 | 物理学 | 南方海洋科学与工程广东省实验室（珠海） | 样品加工 | 新一代电子信息 | 隋琪 | 18320001248 | 按本单位收费标准执行，详见http://yqgx.sml-zhuhai.cn/
1653 | 工艺实验设备 | 加工工艺实验设备 | 无掩模数字光刻机 | DS-2000/14K（像素2560*1600） | 微流控芯片加工 | 机械工程,材料科学 | 广东省科学院生物与医学工程研究所 | 微流控芯片加工 | 新一代电子信息 | 伊工 | 18988902359 | 根据图纸及尺寸，咨询评估后定价
1654 | 工艺实验设备 | 加工工艺实验设备 | 五轴激光加工机床 | MM-GD-WZ-01 | 通过五轴联动实现复杂三维曲面的高精度激光加工。 | 机械工程 | 广东工业大学 | 激光加工 | 新一代电子信息 | 李远 | 18011717258 | 校外价:140元*时长+140+150元*样品数；详情请咨询
1655 | 工艺实验设备 | 加工工艺实验设备 | 小型金属激光选区熔化成形设备 | FS273M | 复杂金属构件的熔化成形 | 物理学,材料科学 | 季华实验室 | 提供测试服务 | 新一代电子信息 | 李焱根 | 13928553054 | 参考实验室收费标准，面议，详见https://gxw.jihualab.com:8090
1656 | 工艺实验设备 | 加工工艺实验设备 | 压电式喷墨沉积仪 | DMP-2850 | 功能：压电式喷墨沉积仪，用千新材料的OLEDInkjetPrinting开发；能有效降低开发阶段人力、物力的消耗及提高开发时效性； 可喷印范围：基板尺寸0.5mmthickness:210mmx315mm基板尺寸0.5-25mmthickness:210mmx260mm； 重复性精度：士25um(士0.001in) | 物理学,材料科学 | 季华实验室 | 提供测试服务 | 先进材料 | 李焱根 | 13928553054 | 参考实验室收费标准，面议，详见https://gxw.jihualab.com:8090
1657 | 工艺实验设备 | 加工工艺实验设备 | 亚微米贴片机 | Lambda2 | 用于机器人微小部件的显微操纵、贴片等 | 物理学,材料科学 | 季华实验室 | 提供测试服务 | 新一代电子信息 | 李焱根 | 13928553054 | 参考实验室收费标准，面议，详见https://gxw.jihualab.com:8090
1658 | 工艺实验设备 | 加工工艺实验设备 | 液压压力机 | YQK27-1250 | 金属板件的拉伸、弯曲、成型 | 物理学,工程与技术科学基础学科 | 季华实验室 | 提供测试服务 | 先进材料 | 李焱根 | 13928553054 | 参考实验室收费标准，面议，详见https://gxw.jihualab.com:8090
1659 | 工艺实验设备 | 加工工艺实验设备 | 粘接剂喷射3D打印机 | AFS-J120R | 用于陶瓷、金属、硬质合金等材料的快速成型 | 机械工程,材料科学 | 广东工业大学 | 材料的成型 | 智能机器人与高端装备 | 赵哲 | 15989112722 | 咨询后按需求面议，详见https://yqgx.gdut.edu.cn/gdut-eqmgr/login
1660 | 工艺实验设备 | 加工工艺实验设备 | 真空热压炉 | VHPgr-20/20/30-1600 （P2-23） | 该系列设备将真空/气氛、热压成型、高温烧结结合在一起，适用于粉末冶金、功能陶瓷等新材料的高温热成型。 | 物理学,材料科学 | 季华实验室 | 提供测试服务 | 新一代电子信息 | 李焱根 | 13928553054 | 300元/小时，详见https://gxw.jihualab.com:8090
1661 | 工艺实验设备 | 加工工艺实验设备 | 真空烧结炉 | TDS-25X0-150 | 空烧结炉是一种在真空或保护性气氛环境下进行材料高温烧结的设备，可进行陶瓷、合金等材料的制备。 | 物理学,材料科学 | 季华实验室 | 提供测试服务 | 先进材料 | 李焱根 | 13928553054 | 视烧结温度要求，1500元/小时，详见https://gxw.jihualab.com:8090
1662 | 工艺实验设备 | 加工工艺实验设备 | 自动氩弧轨道焊机 | M200 | 1. 实现自动氩弧轨道焊接。 2. 采用工业电脑控制，通过编程，实现直管对焊，直管与微焊接头对焊，直管与VCR接头（MVCR & FVCR）的自动对焊。 3. 真空管道和接口的氩弧无尘自动焊接 | 物理学,材料科学 | 季华实验室 | 提供测试服务 | 通用基础支撑 | 李焱根 | 13928553054 | 参考实验室收费标准，面议，详见https://gxw.jihualab.com:8090
1663 | 工艺实验设备 | 粮油制品工艺实验设备 | 多功能处理系统（气流冲击磨及气流分级系统） | 50 ATP/50 ZPS | 可对谷物进行粉碎，粉碎级别微米级，亦可进行气流分级 | 农学,物理学 | 广东省农业科学院蚕业与农产品加工研究所 | 样品测试 | 通用基础支撑 | 刘光 | 15013026056 | 定制化需求咨询后面议
1664 | 工艺实验设备 | 粮油制品工艺实验设备 | 全组分谷物乳生产线 | FJ3037S | 对谷物颗粒进行微米级粉碎 | 化学,农学 | 广东省农业科学院蚕业与农产品加工研究所 | 样品测试 | 智能机器人与高端装备 | 李萍 | 15521027158 | 定制化需求咨询后面议
1665 | 工艺实验设备 | 其他 | 1300mm四维调整架 | SM4-1300 | 可实现对1300mm口径以内镜片、光纤等光学器件的稳定且精密调节来完成光路。 | 物理学,材料科学,工程与技术科学基础学科 | 季华实验室 | 提供测试服务 | 新一代电子信息 | 李焱根 | 13928553054 | 参考实验室收费标准，面议，详见https://gxw.jihualab.com:8090
1666 | 工艺实验设备 | 其他 | 3D打印金属粉末精细分级设备 | Supclass 10 | 分离超细金属粉末 | 材料科学 | 季华实验室 | 提供测试服务 | 智能机器人与高端装备 | 李焱根 | 13928553054 | 参考实验室收费标准，面议，详见https://gxw.jihualab.com:8090
1667 | 工艺实验设备 | 其他 | 900mm四维反射镜调整架 | 特制 | 通过四维调整结构，辅助反射镜进行光学检测、装调 | 物理学,材料科学 | 季华实验室 | 提供测试服务 | 通用基础支撑 | 李焱根 | 13928553054 | 参考实验室收费标准，面议，详见https://gxw.jihualab.com:8090
1668 | 工艺实验设备 | 其他 | AGV系统 | MF3035 | 自动完成搬运及堆垛工作 | 物理学,材料科学 | 季华实验室 | 提供测试服务 | 智能机器人与高端装备 | 李焱根 | 13928553054 | 参考实验室收费标准，面议，详见https://gxw.jihualab.com:8090
1669 | 工艺实验设备 | 其他 | OLED镀膜设备 | QHV-R168 | 这是一套金属有机热蒸发—沉积成膜设备，它是在高真空条件下，通过加热材料的方法，在衬底上沉积各种金属或有机物的单层或多层膜，主要用于金属和有机材料的物理化学性能研究实验。 | 材料科学 | 季华实验室 | 提供测试服务 | 智能机器人与高端装备 | 李焱根 | 13928553054 | 参考实验室收费标准，面议，详见https://gxw.jihualab.com:8090
1670 | 工艺实验设备 | 其他 | OLED器件蒸镀系统 | QHV-168R | 一套双室金属有机热蒸发—沉积成膜设备，两个蒸镀室（A为10有机+2金属，B为8有机+4金属）它是在高真空条件下，通过加热材料的方法，在衬底上沉积各种金属、混合物单层或多层膜，主要用于金属和非金属材料的物理化学性能研究实验及金属材料的原理研究实验。本 | 材料科学 | 季华实验室 | 提供测试服务 | 先进材料 | 李焱根 | 13928553054 | 参考实验室收费标准，面议，详见https://gxw.jihualab.com:8090
1671 | 工艺实验设备 | 其他 | PCB UV激光机 | 5335Xi | 利用紫外激光高效精细加工印制电路板微孔与微线。 | 机械工程 | 广东工业大学 | PCB板激光加工 | 新一代电子信息 | 李远 | 18011717258 | 校外价:110元*时长+100+100元*样品数；详情请咨询
1672 | 工艺实验设备 | 其他 | 超高真空射频等离子体源测试系统 | MBE600 | 在超真空条件下，由装有各种所有所需组分的炉子加热而产生的蒸汽，经小孔准直后形成的分子束，或者喷射到适当温度的单晶基片上，同时控制分子束对衬底扫描，使分子或者原子按晶体排列一层层长在基底上形成薄膜 | 材料科学 | 季华实验室 | 提供测试服务 | 新一代电子信息 | 李焱根 | 13928553054 | 参考实验室收费标准，面议，详见https://gxw.jihualab.com:8090
1673 | 工艺实验设备 | 其他 | 成品下料（智能下料工艺站） | 定制 | 通过视觉系统识别10种规格铝合金门窗产品，并定位抓取点，控制机器人对产品 进行抓取，完成下线作业。 | 物理学,材料科学 | 季华实验室 | 提供测试服务 | 新一代电子信息 | 李焱根 | 13928553054 | 参考实验室收费标准，面议，详见https://gxw.jihualab.com:8090
1674 | 工艺实验设备 | 其他 | 大型样机及其配套部件设备 | JF03M | 大型样机具备水下自主航行的能力,能够为各种水下传感器科学研究提供搭载平台。大型样机具备开源软件接口，能够为高级控制算法研究提供航行平台。大型样机具备模块化结构设计，能够支持后期的升级改造。 | 物理学 | 季华实验室 | 提供测试服务 | 新一代电子信息 | 李焱根 | 13928553054 | 参考实验室收费标准，面议，详见https://gxw.jihualab.com:8090
1675 | 工艺实验设备 | 其他 | 等离子体水洗尾气处理器 | PX1600-6 | 处理主机台工艺后产生的废气，使之达到工厂可排放标准 | 物理学,材料科学 | 季华实验室 | 提供测试服务 | 绿色低碳与生态环境 | 李焱根 | 13928553054 | 参考实验室收费标准，面议，详见https://gxw.jihualab.com:8090
1676 | 工艺实验设备 | 其他 | 多功能手套箱系统 | 晶合&Universal (2800+1500/750/900) 晶合&J3000 | 多功能手套箱系统内集成了手套箱系统及自动IVL测试系统，手套箱系统为OLED提供了无水无氧的测试环境，然后自动IVL测试系统集成了CS2000光谱仪、Keithley2400源表、自动三轴运动模块、CCD视讯模块、测试夹具等功能模块，从而测试得到OLED器件的电流、电压、亮度、电流效率、功率效率、EQE、光谱、色坐标等测试结果，用于OLED器件及材料的综合性能评估。 | 物理学,材料科学 | 季华实验室 | 提供测试服务 | 新一代电子信息 | 李焱根 | 13928553054 | 参考实验室收费标准，面议，详见https://gxw.jihualab.com:8090
1677 | 工艺实验设备 | 其他 | 非标定制多联体洁净手套箱系统 | 定制 | 功能：此系统拥有1S04级洁净系统和classlOO级洁净系统，水、氧可控制在lPPM以下，可以满足8寸以下的QLED和OLED封装实验； 泄露率0.02vol%/h;H20lppm;02lppm； 真空泵：流量12m3/h，极限真空2X10-3mbar。 | 物理学,材料科学 | 季华实验室 | 提供测试服务 | 新一代电子信息 | 李焱根 | 13928553054 | 参考实验室收费标准，面议，详见https://gxw.jihualab.com:8090
1678 | 工艺实验设备 | 其他 | 光子引线键合打印系统 | Reprise 1000 Sonata 1000 | 光子引线打印键合 | 电子与通信技术 | 南方海洋科学与工程广东省实验室（珠海） | 样品加工 | 新一代电子信息 | 隋琪 | 18320001248 | 400元/时
1679 | 工艺实验设备 | 其他 | 激光直写机 | DWL66+ | 用于制作自由曲面高精度干涉测量的计算全息板 | 物理学,材料科学 | 季华实验室 | 加工服务 | 新一代电子信息 | 李焱根 | 13928553054 | 1200元/小时，详见https://gxw.jihualab.com:8090
1680 | 工艺实验设备 | 其他 | 激光直写机 | VPG+400 | 制作用于非球面和自由曲面高精度干涉测量的计算全息板（CGH） | 物理学,材料科学 | 季华实验室 | 提供测试服务 | 通用基础支撑 | 李焱根 | 13928553054 | 参考实验室收费标准，面议，详见https://gxw.jihualab.com:8090
1681 | 工艺实验设备 | 其他 | 脉冲电弧涂层设备 | MC-800 | 用于PVD制备涂层 | 机械工程,材料科学 | 广东工业大学 | 用于PVD制备涂层 | 先进材料 | 王启民 | 020-39322740 | 校外测试:3000元/小时
1682 | 工艺实验设备 | 其他 | 室外多无人系统协同智能开发设备 | LINKS-RS-UAV/TB-02 | 地面站控制三架大疆无人机，包括任务规划、飞行状态监测和云台控制等功能 | 物理学,材料科学 | 季华实验室 | 提供测试服务 | 新一代电子信息 | 李焱根 | 13928553054 | 参考实验室收费标准，面议，详见https://gxw.jihualab.com:8090
1683 | 工艺实验设备 | 其他 | 微波多功能真空气相沉积设备 | FXIG-7678 | 用于DLC沉积镀膜设备 | 材料科学 | 季华实验室 | 提供测试服务 | 新一代电子信息 | 李焱根 | 13928553054 | 参考实验室收费标准，面议，详见https://gxw.jihualab.com:8090
1684 | 工艺实验设备 | 其他 | 微通道反应器 | C3-300-5 | 实现精确的流体控制和物质输送，如调节流速、混合物的配比和进料位置等。这种精确控制的能力可以提高反应的选择性、产率和稳定性。 | 化学,化学工程 | 广东工业大学 | 实验及产品生产 | 新一代电子信息 | 张浅 | 18664746601 | 校外价：反应优化筛选1000元/时，产品生产800元/时
1685 | 工艺实验设备 | 其他 | 型材、亚克力板组装（智能柔性组装工艺站） | 定制 | 本工艺站实现铝型材和亚克力板的柔性组装 | 物理学,材料科学 | 季华实验室 | 提供测试服务 | 新一代电子信息 | 李焱根 | 13928553054 | 参考实验室收费标准，面议，详见https://gxw.jihualab.com:8090
1686 | 工艺实验设备 | 其他 | 型材对角焊接（高性能激光焊接工艺站） | 定制 | 本模块在工艺单元站中完成对4种规格铝型材组合成的10种型号框架的激光焊接 | 物理学,材料科学 | 季华实验室 | 提供测试服务 | 智能机器人与高端装备 | 李焱根 | 13928553054 | 参考实验室收费标准，面议，详见https://gxw.jihualab.com:8090
1687 | 工艺实验设备 | 其他 | 型材对角切割（高性能激光切割工艺站） | 定制 | 在型材抵达指定位置后，对型材进行对角的切割。满足600mm、500mm、420 mm和360mm四种长度型号的铝型材的对角切割，以备铝型材的拼装和焊接。 | 物理学,材料科学 | 季华实验室 | 提供测试服务 | 智能机器人与高端装备 | 李焱根 | 13928553054 | 参考实验室收费标准，面议，详见https://gxw.jihualab.com:8090
1688 | 工艺实验设备 | 其他 | 型材智能上料（智能上料工艺站） | 定制 | 通过视觉系统识别4种不同长度规格（A:600mm、B:500mm、C:420mm、D: 360mm）的铝型材，并定位抓取点，控制机器人对铝型材进行抓取并传送至上料台 | 物理学,材料科学 | 季华实验室 | 提供测试服务 | 新一代电子信息 | 李焱根 | 13928553054 | 参考实验室收费标准，面议，详见https://gxw.jihualab.com:8090
1689 | 工艺实验设备 | 其他 | 亚克力板智能上料（智能上料工艺站） | 定制 | 通过视觉系统识别三种不同规格（500mm×420mm，500mm×360mm，42 0mm×360mm）的亚克力板，并定位抓取点，控制机器人对亚克力板进行抓取并传 送至上料台。 | 物理学,材料科学 | 季华实验室 | 提供测试服务 | 新一代电子信息 | 李焱根 | 13928553054 | 参考实验室收费标准，面议，详见https://gxw.jihualab.com:8090
1690 | 工艺实验设备 | 其他 | 运动控制测试系统 | 定制 | 测试与优化运动控制系统性能，适用于机器人、机床等领域。 | 信息与系统科学相关工程与技术 | 广东工业大学 | 西门子PLC驱动的电机运动控制测试 | 智能机器人与高端装备 | 刘洋 | 13427521705 | 校外价:600/小时详情请咨询
1691 | 工艺实验设备 | 其他 | 中型可载人自动驾驶平台 | HLD-XTCA | 测试服务 | 物理学,材料科学 | 季华实验室 | 提供测试服务 | 汽车 | 李焱根 | 13928553054 | 参考实验室收费标准，面议，详见https://gxw.jihualab.com:8090
1692 | 工艺实验设备 | 其他 | 字饰柔性组装（智能柔性组装工艺站） | 定制 | 本工艺站通过视觉系统识别特定规格的三种亚克力板，通过视觉系统以及机械臂 选取对应规格的字饰，并在相应的亚克力板上进行字饰的定位组装。 | 物理学,材料科学 | 季华实验室 | 提供测试服务 | 新一代电子信息 | 李焱根 | 13928553054 | 参考实验室收费标准，面议，详见https://gxw.jihualab.com:8090
1693 | 工艺实验设备 | 热处理加工工艺实验设备 | 1.5米高温真空烧结炉 | 1.5米 | 设备为常压烧结炉，可进行常压烧结或真空烧结，烧结气氛为N2。 | 物理学,材料科学 | 季华实验室 | 提供测试服务 | 通用基础支撑 | 李焱根 | 13928553054 | 7000元/天，详见https://gxw.jihualab.com:8090
1694 | 工艺实验设备 | 热处理加工工艺实验设备 | 10kg冷坩埚悬浮炉 | SMT-XF-20 | 熔炼活性金属 | 材料科学 | 季华实验室 | 提供测试服务 | 先进材料 | 李焱根 | 13928553054 | 参考实验室收费标准，面议，详见https://gxw.jihualab.com:8090
1695 | 工艺实验设备 | 热处理加工工艺实验设备 | 2.5米高温真空烧结炉 | 2.5米 | 设备为常压烧结炉，可进行常压烧结或真空烧结，烧结气氛为N2。 | 物理学,材料科学 | 季华实验室 | 提供测试服务 | 通用基础支撑 | 李焱根 | 13928553054 | 10000元/天，详见https://gxw.jihualab.com:8090
1696 | 工艺实验设备 | 热处理加工工艺实验设备 | 25KG真空感应熔炼炉 | ZG-0.025 | 主要用于金属材料在真空条件下的熔炼和铸造等。 | 材料科学 | 季华实验室 | 提供样品制备服务 | 先进材料 | 李焱根 | 13928553054 | 参考实验室收费标准，面议，详见https://gxw.jihualab.com:8090
1697 | 工艺实验设备 | 热处理加工工艺实验设备 | MDO纵向拉伸实验线 | FOVU-300 | MDO纵向拉伸实验线是一种塑料薄膜纵向拉伸设备。本设备基于塑料薄膜纵向拉伸成型机理设计，采用立式结构，自上而下配置有预热辊组、拉伸辊组、退火辊组和冷却辊组，可对塑料薄膜实现连续的加热、纵向拉伸、退火定型、冷却，从而获得高性能纵向拉伸薄膜制品。 | 产品应用相关工程与技术,化学工程 | 广东工业大学 | 样品加工 | 智能机器人与高端装备 | 杨克俭、常海洋 | 18826632090 | 咨询后按需求面议，详见https://yqgx.gdut.edu.cn/gdut-eqmgr/login
1698 | 工艺实验设备 | 热处理加工工艺实验设备 | VSFP300多功能烧结炉 | VSFP300 | 高温气压烧结 | 物理学,材料科学 | 季华实验室 | 提供测试服务 | 绿色低碳与生态环境 | 李焱根 | 13928553054 | 5000元/天，详见https://gxw.jihualab.com:8090
1699 | 工艺实验设备 | 热处理加工工艺实验设备 | VSFP650真空高压烧结炉 | VSFP650 | 设备最高工作气压可达9.8MPa，可进行低于9.8MPa的气压烧结或真空烧结。 | 物理学,材料科学 | 季华实验室 | 提供测试服务 | 通用基础支撑 | 李焱根 | 13928553054 | 15000元/天，详见https://gxw.jihualab.com:8090
1700 | 工艺实验设备 | 热处理加工工艺实验设备 | 薄膜双向拉伸仪 | FOCI-04S | MDO纵向拉伸实验线是一种塑料薄膜纵向拉伸设备。本设备基于塑料薄膜纵向拉伸成型机理设计，采用立式结构，自上而下配置有预热辊组、拉伸辊组、退火辊组和冷却辊组，可对塑料薄膜实现连续的加热、纵向拉伸、退火定型、冷却，从而获得高性能纵向拉伸薄膜制品。 | 产品应用相关工程与技术,化学工程 | 广东工业大学 | 样品加工 | 智能机器人与高端装备 | 杨克俭、常海洋 | 18826632090 | 咨询后按需求面议，详见https://yqgx.gdut.edu.cn/gdut-eqmgr/login
1701 | 工艺实验设备 | 热处理加工工艺实验设备 | 超硬材料六面顶液压机 | CS-6X29500KN | 用于高温高压条件下制备超硬材料，如人造金刚石。 | 机械工程,材料科学 | 广东工业大学 | 金刚石等材料制备 | 新一代电子信息 | 赵哲 | 15989112722 | 校外价:600元/时；详情请咨询
1702 | 工艺实验设备 | 热处理加工工艺实验设备 | 放电等离子烧结炉 | FCT/HHPD 10FL | 快速烧结粉末材料，缩短烧结时间，提高致密度与性能。 | 机械工程 | 广东工业大学 | 烧结 | 新一代电子信息 | 肖晓兰 | 18520708453 | 校外价:1200元/时；详情请咨询
1703 | 工艺实验设备 | 热处理加工工艺实验设备 | 粉末成形机 | FY100 | 将粉末状物料通过高压压制成具有特定形状和强度的坯体，适用于金属、陶瓷、化工等行业的成型制备。 | 冶金工程技术,材料科学 | 广东工业大学 | 粉末压制成型服务，包括样品成型和工艺调试 | 先进材料 | 雷学谦 | 15060778256 | 600元/小时
1704 | 工艺实验设备 | 热处理加工工艺实验设备 | 感应式熔体快淬设备 | NMS-Ⅱ | 本设备由水冷炉体、水冷转轴系统、水冷转轮机构、甩制纤维丝/薄带系统、感应倾铸系统、真空系统、IGBT电源、控制系统等八部分。该设备既可制备非（微）晶纤维丝，还可感应倾铸、感应喷带，一机多用。 | 材料科学 | 广东工业大学 | 样品测试 | 先进材料 | 陶平均 | 13560195591 | 校外价:400元/小时；详情请咨询
1705 | 工艺实验设备 | 热处理加工工艺实验设备 | 高温烧结炉 | RHTH 120-600/18 | 实现材料在打印工艺后的脱胶及烧结过程 | 物理学,材料科学 | 季华实验室 | 提供测试服务 | 先进材料 | 李焱根 | 13928553054 | 参考实验室收费标准，面议，详见https://gxw.jihualab.com:8090
1706 | 工艺实验设备 | 热处理加工工艺实验设备 | 高温真空气氛炉 | PL-17QFL-1200 | 对金属零部件进行热处理 | 冶金工程技术,材料科学 | 季华实验室 | 提供测试服务 | 先进材料 | 李焱根 | 13928553054 | 参考实验室收费标准，面议，详见https://gxw.jihualab.com:8090
1707 | 工艺实验设备 | 热处理加工工艺实验设备 | 聚合物薄膜加工系统（流延涂布） | FDCI-25/35 | 聚合物薄膜加工系统是是一种集混合、混炼、挤出为一体的高效聚合物挤出成型装备，主要由三台主机（单螺杆挤出机）和一套辅机（流延成型机）组成。主要应用于高分子材料的共混改性、新材料配方研发、工艺优化、质量控制及小规模生产等。 | 产品应用相关工程与技术,化学工程 | 广东工业大学 | 样品加工 | 先进材料 | 杨克俭、常海洋 | 18826632090 | 咨询后按需求面议，详见https://yqgx.gdut.edu.cn/gdut-eqmgr/login
1708 | 工艺实验设备 | 热处理加工工艺实验设备 | 快速直烧式热压烧结机 | DSP507 | 快速实现高温高压下的材料致密烧结，提升成形效率。 | 机械工程,材料科学 | 广东工业大学 | 金刚石等材料制备 | 新一代电子信息 | 赵哲 | 15989112722 | 校外价:180元/时；详情请咨询
1709 | 工艺实验设备 | 热处理加工工艺实验设备 | 气压烧结炉 | SIP200B | 在气压环境中烧结材料，提升致密性与组织均匀性。 | 机械工程,材料科学 | 广东工业大学 | 硬质合金材料样品制备 | 生物医药与大健康 | 赵哲 | 15989112722 | 校外价:600元/时；详情请咨询
1710 | 工艺实验设备 | 热处理加工工艺实验设备 | 热等静压设备 | AIP10-30H | 对3d打印样品进行致密化/粉末冶金 | 材料科学 | 季华实验室 | 提供测试服务 | 智能机器人与高端装备 | 李焱根 | 13928553054 | 参考实验室收费标准，面议，详见https://gxw.jihualab.com:8090
1711 | 工艺实验设备 | 热处理加工工艺实验设备 | 热熔挤出机 | Process 11 | 用于高分子材料或药物的熔融混合与成型，通过加热、剪切和挤出实现均匀共混或造粒。适用于无溶剂加工，但受限于温度控制和物料热稳定性。 | 药学 | 广东工业大学 | 样品测试 | 生物医药与大健康 | 范红霞 | 020-85827854 | 校外价:80元/时；详情请咨询
1712 | 工艺实验设备 | 热处理加工工艺实验设备 | 实验室密炼机 | X(S)M-1.5 | 橡胶密炼 | 材料科学 | 季华实验室 | 提供样品制备服务 | 通用基础支撑 | 李焱根 | 13928553054 | 参考实验室收费标准，面议，详见https://gxw.jihualab.com:8090
1713 | 工艺实验设备 | 热处理加工工艺实验设备 | 陶瓷气压烧结炉 | ZTQ-60-20 | 1、炉体（压力容器 GB150.1-150.4-2011） 2、真空系统 1）2X-30 机械泵 2）ZJP-70 罗茨泵 3、加热器（高纯等静压石墨） 4、控制柜 （包括 plc、触摸屏、 钨套管热电偶、监测热电偶） 5、低电压大电流变压器 6、氮气接入/排气管路 7、高压气体汇流排 8、设备使用说明书 及电器原理图 、平面布置图 9、压力容器资料 10、ICA-15 冷水机 | 机械工程,材料科学 | 广东工业大学 | 陶瓷材料样品制备 | 智能机器人与高端装备 | 赵哲 | 15989112722 | 咨询后按需求面议，详见https://yqgx.gdut.edu.cn/gdut-eqmgr/login
1714 | 工艺实验设备 | 热处理加工工艺实验设备 | 选择性金属粉末激光烧结成型设备 | SLM-100C | 激光逐层熔化金属粉末，实现复杂零件增材制造。 | 机械工程,材料科学 | 广东工业大学 | 金属粉末材料成型 | 新一代电子信息 | 赵哲 | 15989112722 | 校外价:600元/时；详情请咨询
1715 | 工艺实验设备 | 热处理加工工艺实验设备 | 有机-金属真空热蒸镀系统 | FS600 | 用于高效率OLED器件的设计与制备、光电器件性能分析、光电能量转换机理、半导体薄膜表面与界面的研究 | 材料科学 | 季华实验室 | 提供测试服务 | 新一代电子信息 | 李焱根 | 13928553054 | 参考实验室收费标准，面议，详见https://gxw.jihualab.com:8090
1716 | 工艺实验设备 | 热处理加工工艺实验设备 | 真空感应高温石墨化炉 | ZGS-60 | 陶瓷、金属样件的烧结 | 物理学,材料科学 | 季华实验室 | 提供测试服务 | 先进材料 | 李焱根 | 13928553054 | 4000元/次，详见https://gxw.jihualab.com:8090
1717 | 工艺实验设备 | 热处理加工工艺实验设备 | 真空气氛烧结炉 | ZT-90-22 | 在可控气氛下烧结材料，适用于陶瓷、金属等高性能材料制备。 | 机械工程,材料科学 | 广东工业大学 | 陶瓷材料样品制备 | 先进材料 | 赵哲 | 15989112722 | 校外价:180元/时；详情请咨询
1718 | 工艺实验设备 | 热处理加工工艺实验设备 | 真空烧结炉 | * | 在真空环境中进行材料烧结处理，减少氧化，提升致密度。 | 机械工程,材料科学 | 广东工业大学 | 陶瓷样品制备 | 先进材料 | 赵哲 | 15989112722 | 校外价:180元/时；详情请咨询
1719 | 工艺实验设备 | 热处理加工工艺实验设备 | 真空烧结炉 | VSF448 | 真空环境下对金属材料进行高温热处理。 | 物理学,材料科学 | 季华实验室 | 提供测试服务 | 先进材料 | 李焱根 | 13928553054 | 参考实验室收费标准，面议，详见https://gxw.jihualab.com:8090
1720 | 工艺实验设备 | 热处理加工工艺实验设备 | 制氮机 | AG-STD49-60 | 高纯氮气分离 | 物理学,材料科学 | 季华实验室 | 提供测试服务 | 通用基础支撑 | 李焱根 | 13928553054 | 1000元/小时，详见https://gxw.jihualab.com:8090
1721 | 工艺实验设备 | 乳制品工艺实验设备 | 蒸汽注入式超高温杀菌机 | TW-PT-60DT | 对料液进行超高温灭菌处理 | 生物学,农学 | 广东省农业科学院蚕业与农产品加工研究所 | 物料的UHT灭菌 | 通用基础支撑 | 刘光 | 15013026056 | 定制化需求咨询后面议
1722 | 工艺实验设备 | 食品工艺实验设备 | HPP杀菌设备 | SHPP-57DZM-600 | 可用于果蔬制品、奶制品、海鲜、肉制品等食品低温杀菌、质构变化、天然成分提取等 | 食品科学技术 | 广东省农业科学院蚕业与农产品加工研究所 | 物料杀菌加工 | 生物医药与大健康 | 李俊 | 020-87236972 | 定制化需求咨询后面议
1723 | 工艺实验设备 | 食品工艺实验设备 | 连续式过热蒸汽灭酶系统 | WC-FMD02 | 可对物料进行瞬时超高温灭菌及灭酶处理。 | 农学 | 广东省农业科学院蚕业与农产品加工研究所 | 样品测试 | 生物医药与大健康 | 刘光 | 15013026056 | 定制化需求咨询后面议
1724 | 工艺实验设备 | 蒸馏工艺实验设备 | 高真空蒸发镀膜机 | ZHDS400 | 在高真空环境下蒸发材料并沉积成膜，用于表面功能化。 | 化学工程 | 广东工业大学 | 湮: ZHDS400手套箱镀膜机采用一体化设计模式，占地面积小，且集成真空蒸镀腔、手套箱以及数字化控制模块，可实现高真空环境下，程序控制的金属材料、有机材料以及半导体材料的热蒸镀。 1.适用于制备金属单质膜、半导体膜、有机膜； 2. 适用于蒸发镀膜与手套箱环境有机融合，实现蒸镀、封装、测试等工艺无缝对接，如钙钛矿太阳能电池/OPV有机太阳能电池及OLED薄膜等研究。 | 先进材料 | 蔡宁 | 15521096735 | 校外价:600元/样；详情请咨询
1725 | 工艺实验设备 | 蒸馏工艺实验设备 | 精密分馏装置 | PD105 | 高效分离混合液体成分，常用于精细化工与溶剂提纯。 | 化学工程 | 广东工业大学 | 油品、有机物分离 | 先进材料 | 李珩德 | 15800004671 | 校外价:1000元/小时；详情请咨询
1726 | 海洋仪器 | 波浪测量仪器 | 波浪浮标系统（使用于8-17米水深锚系） | DWR 4 ACM | 波浪测量 | 自然科学相关工程与技术,地球科学 | 南方海洋科学与工程广东省实验室（珠海） | 数据采集 | 智能机器人与高端装备 | 李超 | 17362222031 | 按本单位收费标准执行，详见http://yqgx.sml-zhuhai.cn/
1727 | 海洋仪器 | 波浪测量仪器 | 波浪浮标系统（适用于17-100米水深锚系） | DWR 4 ACM | 波浪测量 | 自然科学相关工程与技术,地球科学 | 南方海洋科学与工程广东省实验室（珠海） | 数据采集 | 智能机器人与高端装备 | 李超 | 17362222031 | 按本单位收费标准执行，详见http://yqgx.sml-zhuhai.cn/
1728 | 海洋仪器 | 地质采样器 | 可视化多管取样器 | LK-DYS3-1V | 主要用于海底沉积物柱状样品的获取 | 地球科学 | 南方海洋科学与工程广东省实验室（珠海） | 样品采集 | 智能机器人与高端装备 | 李超 | 17362222031 | 按本单位收费标准执行，详见http://yqgx.sml-zhuhai.cn/
1729 | 海洋仪器 | 地质采样器 | 可视化多管取样器 | LK-DYS3-2V | 主要用于海底沉积物柱状样品的获取 | 地球科学 | 南方海洋科学与工程广东省实验室（珠海） | 样品采集 | 智能机器人与高端装备 | 李超 | 17362222031 | 按本单位收费标准执行，详见http://yqgx.sml-zhuhai.cn/
1730 | 海洋仪器 | 地质采样器 | 可视化箱式取样器 | LK-DDC2-5V | 主要用于海底沉积物、岩石等样品的获取 | 地球科学 | 南方海洋科学与工程广东省实验室（珠海） | 样品采集 | 智能机器人与高端装备 | 李超 | 17362222031 | 按本单位收费标准执行，详见http://yqgx.sml-zhuhai.cn/
1731 | 海洋仪器 | 地质采样器 | 可视化箱式取样器 | LK-DDC2-5V | 主要用于海底沉积物、岩石等样品的获取 | 地球科学 | 南方海洋科学与工程广东省实验室（珠海） | 样品采集 | 智能机器人与高端装备 | 李超 | 17362222031 | 按本单位收费标准执行，详见http://yqgx.sml-zhuhai.cn/
1732 | 海洋仪器 | 地质采样器 | 深海移动电视抓斗 | HL-ROGTV6000G | 主要用于海底沉积物、岩石等样品的获取 | 地球科学 | 南方海洋科学与工程广东省实验室（珠海） | 样品采集 | 智能机器人与高端装备 | 李超 | 17362222031 | 按本单位收费标准执行，详见http://yqgx.sml-zhuhai.cn/
1733 | 海洋仪器 | 浮游生物调查仪器 | 水下颗粒物和浮游动物图像原位采集系统 | HYDROPTIC¦UVP6-HF | 该设备能在已知水体体积下对水中颗粒物和浮游动物进行量化，完成原位采集、处理浮游动物图像及颗粒物图像 | 水产学 | 南方海洋科学与工程广东省实验室（珠海） | 技术服务 | 生物医药与大健康 | 李超 | 17362222031 | 按本单位收费标准执行，详见http://yqgx.sml-zhuhai.cn/
1734 | 海洋仪器 | 浮游生物调查仪器 | 水下颗粒物和浮游动物图像原位采集系统 | HYDROPTIC¦UVP6-HF | 该设备能在已知水体体积下对水中颗粒物和浮游动物进行量化，完成原位采集、处理浮游动物图像及颗粒物图像 | 水产学 | 南方海洋科学与工程广东省实验室（珠海） | 技术服务 | 生物医药与大健康 | 李超 | 17362222031 | 按本单位收费标准执行，详见http://yqgx.sml-zhuhai.cn/
1735 | 海洋仪器 | 海流测量仪器 | 75kHz声学多普勒流速剖面仪 | WHLS75 | 剖面流速流向测量 | 自然科学相关工程与技术,地球科学,水利工程 | 南方海洋科学与工程广东省实验室（珠海） | 数据采集 | 智能机器人与高端装备 | 李超 | 17362222031 | 按本单位收费标准执行，详见http://yqgx.sml-zhuhai.cn/
1736 | 海洋仪器 | 海流测量仪器 | 75kHz声学多普勒流速剖面仪 | WHLS75 | 剖面流速流向测量 | 自然科学相关工程与技术,地球科学,水利工程 | 南方海洋科学与工程广东省实验室（珠海） | 数据采集 | 智能机器人与高端装备 | 李超 | 17362222031 | 按本单位收费标准执行，详见http://yqgx.sml-zhuhai.cn/
1737 | 海洋仪器 | 海流测量仪器 | 75kHz声学多普勒流速剖面仪 | WHLS75 | 剖面流速流向测量 | 自然科学相关工程与技术,地球科学,水利工程 | 南方海洋科学与工程广东省实验室（珠海） | 数据采集 | 智能机器人与高端装备 | 李超 | 17362222031 | 按本单位收费标准执行，详见http://yqgx.sml-zhuhai.cn/
1738 | 海洋仪器 | 海流测量仪器 | 75kHz声学多普勒流速剖面仪 | WHLS75 | 剖面流速流向测量 | 自然科学相关工程与技术,地球科学,水利工程 | 南方海洋科学与工程广东省实验室（珠海） | 数据采集 | 智能机器人与高端装备 | 李超 | 17362222031 | 按本单位收费标准执行，详见http://yqgx.sml-zhuhai.cn/
1739 | 海洋仪器 | 海流测量仪器 | 75kHz声学多普勒流速剖面仪 | WHLS75 | 剖面流速流向测量 | 自然科学相关工程与技术,地球科学,水利工程 | 南方海洋科学与工程广东省实验室（珠海） | 数据采集 | 智能机器人与高端装备 | 李超 | 17362222031 | 按本单位收费标准执行，详见http://yqgx.sml-zhuhai.cn/
1740 | 海洋仪器 | 海流测量仪器 | 75kHz声学多普勒流速剖面仪 | WHLS75 | 剖面流速流向测量 | 自然科学相关工程与技术,地球科学,水利工程 | 南方海洋科学与工程广东省实验室（珠海） | 数据采集 | 智能机器人与高端装备 | 李超 | 17362222031 | 按本单位收费标准执行，详见http://yqgx.sml-zhuhai.cn/
1741 | 海洋仪器 | 海流测量仪器 | 75kHz声学多普勒流速剖面仪 | WHLS75 | 剖面流速流向测量 | 自然科学相关工程与技术,地球科学,水利工程 | 南方海洋科学与工程广东省实验室（珠海） | 数据采集 | 智能机器人与高端装备 | 李超 | 17362222031 | 按本单位收费标准执行，详见http://yqgx.sml-zhuhai.cn/
1742 | 海洋仪器 | 海流测量仪器 | 75kHz声学多普勒流速剖面仪 | WHLS75 | 剖面流速流向测量 | 自然科学相关工程与技术,地球科学,水利工程 | 南方海洋科学与工程广东省实验室（珠海） | 数据采集 | 智能机器人与高端装备 | 李超 | 17362222031 | 按本单位收费标准执行，详见http://yqgx.sml-zhuhai.cn/
1743 | 海洋仪器 | 海流测量仪器 | 75kHz声学多普勒流速剖面仪 | WHLS75 | 剖面流速流向测量 | 自然科学相关工程与技术,地球科学,水利工程 | 南方海洋科学与工程广东省实验室（珠海） | 数据采集 | 智能机器人与高端装备 | 李超 | 17362222031 | 按本单位收费标准执行，详见http://yqgx.sml-zhuhai.cn/
1744 | 海洋仪器 | 海流测量仪器 | 75kHz声学多普勒流速剖面仪 | WHLS75 | 剖面流速流向测量 | 自然科学相关工程与技术,地球科学,水利工程 | 南方海洋科学与工程广东省实验室（珠海） | 数据采集 | 智能机器人与高端装备 | 李超 | 17362222031 | 按本单位收费标准执行，详见http://yqgx.sml-zhuhai.cn/
1745 | 海洋仪器 | 海流测量仪器 | 75kHz声学多普勒流速剖面仪 | WHLS75 | 剖面流速流向测量 | 自然科学相关工程与技术,地球科学,水利工程 | 南方海洋科学与工程广东省实验室（珠海） | 数据采集 | 智能机器人与高端装备 | 李超 | 17362222031 | 按本单位收费标准执行，详见http://yqgx.sml-zhuhai.cn/
1746 | 海洋仪器 | 海流测量仪器 | 75kHz声学多普勒流速剖面仪 | WHLS75 | 剖面流速流向测量 | 自然科学相关工程与技术,地球科学,水利工程 | 南方海洋科学与工程广东省实验室（珠海） | 数据采集 | 智能机器人与高端装备 | 李超 | 17362222031 | 按本单位收费标准执行，详见http://yqgx.sml-zhuhai.cn/
1747 | 海洋仪器 | 海流测量仪器 | 75kHz声学多普勒流速剖面仪 | WHLS75 | 剖面流速流向测量 | 自然科学相关工程与技术,地球科学,水利工程 | 南方海洋科学与工程广东省实验室（珠海） | 数据采集 | 智能机器人与高端装备 | 李超 | 17362222031 | 按本单位收费标准执行，详见http://yqgx.sml-zhuhai.cn/
1748 | 海洋仪器 | 海流测量仪器 | 75kHz声学多普勒流速剖面仪 | WHLS75 | 剖面流速流向测量 | 自然科学相关工程与技术,地球科学,水利工程 | 南方海洋科学与工程广东省实验室（珠海） | 数据采集 | 智能机器人与高端装备 | 李超 | 17362222031 | 按本单位收费标准执行，详见http://yqgx.sml-zhuhai.cn/
1749 | 海洋仪器 | 海流测量仪器 | 75kHz声学多普勒流速剖面仪 | WHLS75 | 剖面流速流向测量 | 自然科学相关工程与技术,地球科学,水利工程 | 南方海洋科学与工程广东省实验室（珠海） | 数据采集 | 智能机器人与高端装备 | 李超 | 17362222031 | 按本单位收费标准执行，详见http://yqgx.sml-zhuhai.cn/
1750 | 海洋仪器 | 海流测量仪器 | 75kHz声学多普勒流速剖面仪 | WHLS75 | 剖面流速流向测量 | 自然科学相关工程与技术,地球科学,水利工程 | 南方海洋科学与工程广东省实验室（珠海） | 数据采集 | 智能机器人与高端装备 | 李超 | 17362222031 | 按本单位收费标准执行，详见http://yqgx.sml-zhuhai.cn/
1751 | 海洋仪器 | 海流测量仪器 | 75kHz声学多普勒流速剖面仪 | WHLS75 | 剖面流速流向测量 | 自然科学相关工程与技术,地球科学,水利工程 | 南方海洋科学与工程广东省实验室（珠海） | 数据采集 | 智能机器人与高端装备 | 李超 | 17362222031 | 按本单位收费标准执行，详见http://yqgx.sml-zhuhai.cn/
1752 | 海洋仪器 | 海流测量仪器 | 75kHz声学多普勒流速剖面仪 | WHLS75 | 剖面流速流向测量 | 自然科学相关工程与技术,地球科学,水利工程 | 南方海洋科学与工程广东省实验室（珠海） | 数据采集 | 智能机器人与高端装备 | 李超 | 17362222031 | 按本单位收费标准执行，详见http://yqgx.sml-zhuhai.cn/
1753 | 海洋仪器 | 海流测量仪器 | 75kHz声学多普勒流速剖面仪 | WHLS75 | 剖面流速流向测量 | 自然科学相关工程与技术,地球科学,水利工程 | 南方海洋科学与工程广东省实验室（珠海） | 数据采集 | 智能机器人与高端装备 | 李超 | 17362222031 | 按本单位收费标准执行，详见http://yqgx.sml-zhuhai.cn/
1754 | 海洋仪器 | 海流测量仪器 | 75kHz声学多普勒流速剖面仪 | WHLS75 | 剖面流速流向测量 | 自然科学相关工程与技术,地球科学,水利工程 | 南方海洋科学与工程广东省实验室（珠海） | 数据采集 | 智能机器人与高端装备 | 李超 | 17362222031 | 按本单位收费标准执行，详见http://yqgx.sml-zhuhai.cn/
1755 | 海洋仪器 | 海水声学特性测量仪器 | 水下视频智能监测系统 | 中国船舶集团有限公司七五〇试验场¦非标定制/中国船舶集团有限公司七五〇试验场 | 该系统主要用于对试验过程中航行异常可能游弋至试验场外的航行器进行实时监测预警及应急处置，以避免偏航可能造成航行器丢失等情况，兼容高精度浮标系统的合作信标 | 自然科学相关工程与技术 | 南方海洋科学与工程广东省实验室（珠海） | 水下声学测试 | 新一代电子信息 | 张元盛 | 18306486660 | 按本单位收费标准执行，详见http://yqgx.sml-zhuhai.cn/
1756 | 海洋仪器 | 海水声学特性测量仪器 | 长基线浮标高精度定位系统 | 非标定制 | 该系统可实时接收处理多个合作信标信号，实现水下航行器的高精度定位 | 能源科学技术,工程与技术科学基础学科 | 南方海洋科学与工程广东省实验室（珠海） | 技术服务、水下测试分析 | 智能机器人与高端装备 | 张元盛 | 18306486660 | 按本单位收费标准执行，详见http://yqgx.sml-zhuhai.cn/
1757 | 海洋仪器 | 海水温盐测量仪器 | 波浪动力剖面浮标观测系统 | Wirewalker | 该设备是一种采用波浪驱动的新型浮标，它利用一套海洋观测传感器、通过上下往复运动实现剖面测量。 | 电子与通信技术,自然科学相关工程与技术,机械工程 | 南方海洋科学与工程广东省实验室（珠海） | 设备比测，设备测量 | 新一代电子信息 | 李超 | 17362222031 | 按本单位收费标准执行，详见http://yqgx.sml-zhuhai.cn/
1758 | 海洋仪器 | 海水温盐测量仪器 | 浅水温盐深剖面测量及采水系统（12瓶采水器） | 25Plus 600m | 水体温盐深测量及采水 | 自然科学相关工程与技术,地球科学 | 南方海洋科学与工程广东省实验室（珠海） | 数据采集 | 新一代电子信息 | 李超 | 17362222031 | 按本单位收费标准执行，详见http://yqgx.sml-zhuhai.cn/
1759 | 海洋仪器 | 海水温盐测量仪器 | 浅水温盐深剖面测量及采水系统（12瓶采水器） | 25Plus 600m | 水体温盐深测量及采水 | 自然科学相关工程与技术,地球科学 | 南方海洋科学与工程广东省实验室（珠海） | 数据采集 | 新一代电子信息 | 李超 | 17362222031 | 按本单位收费标准执行，详见http://yqgx.sml-zhuhai.cn/
1760 | 海洋仪器 | 海水温盐测量仪器 | 浅水温盐深剖面测量及采水系统（6瓶采水器） | 25Plus 600m | 水体温盐深测量及采水 | 自然科学相关工程与技术,地球科学 | 南方海洋科学与工程广东省实验室（珠海） | 数据采集 | 新一代电子信息 | 李超 | 17362222031 | 按本单位收费标准执行，详见http://yqgx.sml-zhuhai.cn/
1761 | 海洋仪器 | 海水物理量测量仪器 | 数据综合控制与屏显系统 | 中国船舶集团有限公司七五〇试验场¦非标定制/中国船舶集团有限公司七五〇试验场 | 该系统用于多数据源（包括水下视频监测系统/水下目标高精度定位系统以及远程定位监测通信系统）的接收转换以及联动控制，实现试验测试信息的综合显示与试验评估 | 自然科学相关工程与技术 | 南方海洋科学与工程广东省实验室（珠海） | 测试数据显控 | 新一代电子信息 | 张元盛 | 18306486660 | 按本单位收费标准执行，详见http://yqgx.sml-zhuhai.cn/
1762 | 海洋仪器 | 海水物理量测量仪器 | 微结构湍流温盐深仪 | MICROCTD | 高频温、盐、深、流速测量 | 自然科学相关工程与技术,地球科学 | 南方海洋科学与工程广东省实验室（珠海） | 数据采集 | 新一代电子信息 | 李超 | 17362222031 | 按本单位收费标准执行，详见http://yqgx.sml-zhuhai.cn/
1763 | 海洋仪器 | 海水物理量测量仪器 | 微结构湍流温盐深仪 | MICROCTD | 高频温、盐、深、流速测量 | 自然科学相关工程与技术,地球科学 | 南方海洋科学与工程广东省实验室（珠海） | 数据采集 | 新一代电子信息 | 李超 | 17362222031 | 按本单位收费标准执行，详见http://yqgx.sml-zhuhai.cn/
1764 | 海洋仪器 | 海洋深度测量仪器 | 多波束系统 | EM2040P MKII | 利用多波束测深仪本身发射换能器阵列向海底发射宽扇区覆盖的声波，再利用接收换能器阵列对声波进行窄波束接收，通过发射、接收扇区指向的正交性形成对海底地形的照射脚印，利用辅助设备如导航定位，姿态，声速数据等，对这些脚印进行恰当的处理，一次探测就能给出与航向垂直的垂面内上百个甚至更多的海底被测点的水深值，从而能够精确、快速地测出沿航线一定宽度内水下目标的大小、形状和高低变化，比较可靠地描绘出海底地形的三维特征。 | 地球科学 | 南方海洋科学与工程广东省实验室（珠海） | 技术服务 | 智能机器人与高端装备 | 李超 | 17362222031 | 按本单位收费标准执行，详见http://yqgx.sml-zhuhai.cn/
1765 | 海洋仪器 | 海洋深度测量仪器 | 多波束系统 | EM2040P MKII | 利用多波束测深仪本身发射换能器阵列向海底发射宽扇区覆盖的声波，再利用接收换能器阵列对声波进行窄波束接收，通过发射、接收扇区指向的正交性形成对海底地形的照射脚印，利用辅助设备如导航定位，姿态，声速数据等，对这些脚印进行恰当的处理，一次探测就能给出与航向垂直的垂面内上百个甚至更多的海底被测点的水深值，从而能够精确、快速地测出沿航线一定宽度内水下目标的大小、形状和高低变化，比较可靠地描绘出海底地形的三维特征。 | 地球科学 | 南方海洋科学与工程广东省实验室（珠海） | 技术服务 | 智能机器人与高端装备 | 李超 | 17362222031 | 按本单位收费标准执行，详见http://yqgx.sml-zhuhai.cn/
1766 | 海洋仪器 | 海洋深度测量仪器 | 多波束系统 | EM2040P MKII | 利用多波束测深仪本身发射换能器阵列向海底发射宽扇区覆盖的声波，再利用接收换能器阵列对声波进行窄波束接收，通过发射、接收扇区指向的正交性形成对海底地形的照射脚印，利用辅助设备如导航定位，姿态，声速数据等，对这些脚印进行恰当的处理，一次探测就能给出与航向垂直的垂面内上百个甚至更多的海底被测点的水深值，从而能够精确、快速地测出沿航线一定宽度内水下目标的大小、形状和高低变化，比较可靠地描绘出海底地形的三维特征。 | 地球科学 | 南方海洋科学与工程广东省实验室（珠海） | 技术服务 | 智能机器人与高端装备 | 李超 | 17362222031 | 按本单位收费标准执行，详见http://yqgx.sml-zhuhai.cn/
1767 | 海洋仪器 | 海洋深度测量仪器 | 多波束系统 | Sonic 2026 | 利用多波束测深仪本身发射换能器阵列向海底发射宽扇区覆盖的声波，再利用接收换能器阵列对声波进行窄波束接收，通过发射、接收扇区指向的正交性形成对海底地形的照射脚印，利用辅助设备如导航定位，姿态，声速数据等，对这些脚印进行恰当的处理，一次探测就能给出与航向垂直的垂面内上百个甚至更多的海底被测点的水深值，从而能够精确、快速地测出沿航线一定宽度内水下目标的大小、形状和高低变化，比较可靠地描绘出海底地形的三维特征。 | 地球科学 | 南方海洋科学与工程广东省实验室（珠海） | 技术服务 | 智能机器人与高端装备 | 李超 | 17362222031 | 按本单位收费标准执行，详见http://yqgx.sml-zhuhai.cn/
1768 | 海洋仪器 | 海洋深度测量仪器 | 多波束系统 | Sonic 2026 | 利用多波束测深仪本身发射换能器阵列向海底发射宽扇区覆盖的声波，再利用接收换能器阵列对声波进行窄波束接收，通过发射、接收扇区指向的正交性形成对海底地形的照射脚印，利用辅助设备如导航定位，姿态，声速数据等，对这些脚印进行恰当的处理，一次探测就能给出与航向垂直的垂面内上百个甚至更多的海底被测点的水深值，从而能够精确、快速地测出沿航线一定宽度内水下目标的大小、形状和高低变化，比较可靠地描绘出海底地形的三维特征。 | 地球科学 | 南方海洋科学与工程广东省实验室（珠海） | 技术服务 | 智能机器人与高端装备 | 李超 | 17362222031 | 按本单位收费标准执行，详见http://yqgx.sml-zhuhai.cn/
1769 | 海洋仪器 | 海洋深度测量仪器 | 多波束系统 | Sonic 2026 | 利用多波束测深仪本身发射换能器阵列向海底发射宽扇区覆盖的声波，再利用接收换能器阵列对声波进行窄波束接收，通过发射、接收扇区指向的正交性形成对海底地形的照射脚印，利用辅助设备如导航定位，姿态，声速数据等，对这些脚印进行恰当的处理，一次探测就能给出与航向垂直的垂面内上百个甚至更多的海底被测点的水深值，从而能够精确、快速地测出沿航线一定宽度内水下目标的大小、形状和高低变化，比较可靠地描绘出海底地形的三维特征。 | 地球科学 | 南方海洋科学与工程广东省实验室（珠海） | 技术服务 | 智能机器人与高端装备 | 李超 | 17362222031 | 按本单位收费标准执行，详见http://yqgx.sml-zhuhai.cn/
1770 | 海洋仪器 | 海洋深度测量仪器 | 浅水多波束系统 | sonic 2020 | 利用多波束测深仪本身发射换能器阵列向海底发射宽扇区覆盖的声波，再利用接收换能器阵列对声波进行窄波束接收，通过发射、接收扇区指向的正交性形成对海底地形的照射脚印，利用辅助设备如导航定位，姿态，声速数据等，对这些脚印进行恰当的处理，一次探测就能给出与航向垂直的垂面内上百个甚至更多的海底被测点的水深值，从而能够精确、快速地测出沿航线一定宽度内水下目标的大小、形状和高低变化，比较可靠地描绘出海底地形的三维特征。 | 地球科学 | 南方海洋科学与工程广东省实验室（珠海） | 技术服务 | 智能机器人与高端装备 | 李超 | 17362222031 | 按本单位收费标准执行，详见http://yqgx.sml-zhuhai.cn/
1771 | 海洋仪器 | 海洋深度测量仪器 | 浅水多波束系统 | sonic 2020 | 利用多波束测深仪本身发射换能器阵列向海底发射宽扇区覆盖的声波，再利用接收换能器阵列对声波进行窄波束接收，通过发射、接收扇区指向的正交性形成对海底地形的照射脚印，利用辅助设备如导航定位，姿态，声速数据等，对这些脚印进行恰当的处理，一次探测就能给出与航向垂直的垂面内上百个甚至更多的海底被测点的水深值，从而能够精确、快速地测出沿航线一定宽度内水下目标的大小、形状和高低变化，比较可靠地描绘出海底地形的三维特征。 | 地球科学 | 南方海洋科学与工程广东省实验室（珠海） | 技术服务 | 智能机器人与高端装备 | 李超 | 17362222031 | 按本单位收费标准执行，详见http://yqgx.sml-zhuhai.cn/
1772 | 海洋仪器 | 海洋水体光学特性测量仪器 | 水体后向散射测量仪 | HOBI Labs¦HydroScat-6P | 用于观测海水的后向散射参数 | 地球科学 | 南方海洋科学与工程广东省实验室（珠海） | 观测监测 | 新一代电子信息 | 黄永茂 | 15766831344 | 按本单位收费标准执行，详见http://yqgx.sml-zhuhai.cn/
1773 | 海洋仪器 | 海洋水体光学特性测量仪器 | 水体吸收衰减测量仪 | Seabird¦ACS 10CM | 监测海水的水体吸收参数 | 地球科学 | 南方海洋科学与工程广东省实验室（珠海） | 观测监测 | 智能机器人与高端装备 | 黄永茂 | 15766831344 | 按本单位收费标准执行，详见http://yqgx.sml-zhuhai.cn/
1774 | 海洋仪器 | 海洋水体光学特性测量仪器 | 水下远程定位监测及通信系统 | 中国船舶集团有限公司七五〇试验场¦非标定制/中国船舶集团有限公司七五〇试验场 | Ø该系统基于预先设计的多型场景（水下障碍、水下接驳、水中目标和水底目标）模拟设施，实现航行器的主要功能/性能指标考核 | 自然科学相关工程与技术 | 南方海洋科学与工程广东省实验室（珠海） | 水下声/光学测试 | 生物医药与大健康 | 张元盛 | 18306486660 | 按本单位收费标准执行，详见http://yqgx.sml-zhuhai.cn/
1775 | 海洋仪器 | 海洋水文测量仪器 | 大地电导率仪 | EM31-ICE | 冰厚测量 | 自然科学相关工程与技术,地球科学 | 南方海洋科学与工程广东省实验室（珠海） | 数据采集 | 智能机器人与高端装备 | 李超 | 17362222031 | 按本单位收费标准执行，详见http://yqgx.sml-zhuhai.cn/
1776 | 海洋仪器 | 海洋水文测量仪器 | 大地电导率仪 | EM31-ICE | 冰厚测量 | 自然科学相关工程与技术,地球科学 | 南方海洋科学与工程广东省实验室（珠海） | 数据采集 | 智能机器人与高端装备 | 李超 | 17362222031 | 按本单位收费标准执行，详见http://yqgx.sml-zhuhai.cn/
1777 | 海洋仪器 | 海洋水文测量仪器 | 珠海云专用采水器（24瓶） | 32 | 采水 | 地球科学 | 南方海洋科学与工程广东省实验室（珠海） | 技术服务 | 智能机器人与高端装备 | 李超 | 17362222031 | 按本单位收费标准执行，详见http://yqgx.sml-zhuhai.cn/
1778 | 海洋仪器 | 海洋水文测量仪器 | 自容式湍流测量仪 | MicroRider-1000 | 水体湍流测量 | 自然科学相关工程与技术,地球科学,水利工程 | 南方海洋科学与工程广东省实验室（珠海） | 数据采集 | 新一代电子信息 | 李超 | 17362222031 | 按本单位收费标准执行，详见http://yqgx.sml-zhuhai.cn/
1779 | 海洋仪器 | 海洋水文测量仪器 | 自容式湍流测量仪 | MicroRider-1000 | 水体湍流测量 | 自然科学相关工程与技术,地球科学,水利工程 | 南方海洋科学与工程广东省实验室（珠海） | 数据采集 | 新一代电子信息 | 李超 | 17362222031 | 按本单位收费标准执行，详见http://yqgx.sml-zhuhai.cn/
1780 | 海洋仪器 | 海洋水文测量仪器 | 组合惯导 | Applanix¦Posmv OceanMaster | 组合惯导采用GNSS和惯导融合支持紧耦合算法，提供姿态、航向、涌浪、位置和速度等数据，当卫星数量小于 4颗时，可持续提供导航数据 | 地球科学 | 南方海洋科学与工程广东省实验室（珠海） | 技术服务 | 智能机器人与高端装备 | 李超 | 17362222031 | 按本单位收费标准执行，详见http://yqgx.sml-zhuhai.cn/
1781 | 海洋仪器 | 海洋水文测量仪器 | 组合惯导 | Applanix¦Posmv OceanMaster | 组合惯导采用GNSS和惯导融合支持紧耦合算法，提供姿态、航向、涌浪、位置和速度等数据，当卫星数量小于 4颗时，可持续提供导航数据 | 地球科学 | 南方海洋科学与工程广东省实验室（珠海） | 技术服务 | 智能机器人与高端装备 | 李超 | 17362222031 | 按本单位收费标准执行，详见http://yqgx.sml-zhuhai.cn/
1782 | 海洋仪器 | 海洋水文测量仪器 | 组合惯导 | Applanix¦Posmv OceanMaster | 组合惯导采用GNSS和惯导融合支持紧耦合算法，提供姿态、航向、涌浪、位置和速度等数据，当卫星数量小于 4颗时，可持续提供导航数据 | 地球科学 | 南方海洋科学与工程广东省实验室（珠海） | 技术服务 | 智能机器人与高端装备 | 李超 | 17362222031 | 按本单位收费标准执行，详见http://yqgx.sml-zhuhai.cn/
1783 | 海洋仪器 | 海洋水文测量仪器 | 组合惯导 | POS MV Oceanmaster | 组合惯导采用GNSS和惯导融合支持紧耦合算法，提供姿态、航向、涌浪、位置和速度等数据，当卫星数量小于 4颗时，可持续提供导航数据 | 地球科学 | 南方海洋科学与工程广东省实验室（珠海） | 技术服务 | 智能机器人与高端装备 | 李超 | 17362222031 | 按本单位收费标准执行，详见http://yqgx.sml-zhuhai.cn/
1784 | 海洋仪器 | 海洋水文测量仪器 | 组合惯导 | POS MV Oceanmaster | 组合惯导采用GNSS和惯导融合支持紧耦合算法，提供姿态、航向、涌浪、位置和速度等数据，当卫星数量小于 4颗时，可持续提供导航数据 | 地球科学 | 南方海洋科学与工程广东省实验室（珠海） | 技术服务 | 智能机器人与高端装备 | 李超 | 17362222031 | 按本单位收费标准执行，详见http://yqgx.sml-zhuhai.cn/
1785 | 海洋仪器 | 海洋水文测量仪器 | 组合惯导 | POS MV Oceanmaster | 组合惯导采用GNSS和惯导融合支持紧耦合算法，提供姿态、航向、涌浪、位置和速度等数据，当卫星数量小于 4颗时，可持续提供导航数据 | 地球科学 | 南方海洋科学与工程广东省实验室（珠海） | 技术服务 | 智能机器人与高端装备 | 李超 | 17362222031 | 按本单位收费标准执行，详见http://yqgx.sml-zhuhai.cn/
1786 | 海洋仪器 | 海洋水文测量仪器 | 组合惯导 | POS MV Oceanmaster | 组合惯导采用GNSS和惯导融合支持紧耦合算法，提供姿态、航向、涌浪、位置和速度等数据，当卫星数量小于 4颗时，可持续提供导航数据 | 地球科学 | 南方海洋科学与工程广东省实验室（珠海） | 技术服务 | 智能机器人与高端装备 | 李超 | 17362222031 | 按本单位收费标准执行，详见http://yqgx.sml-zhuhai.cn/
1787 | 海洋仪器 | 海洋水文测量仪器 | 组合惯导系统 | POS MV Oceanmaster | 组合惯导采用GNSS和惯导融合支持紧耦合算法，提供姿态、航向、涌浪、位置和速度等数据，当卫星数量小于 4颗时，可持续提供导航数据 | 地球科学 | 南方海洋科学与工程广东省实验室（珠海） | 技术服务 | 智能机器人与高端装备 | 李超 | 17362222031 | 按本单位收费标准执行，详见http://yqgx.sml-zhuhai.cn/
1788 | 海洋仪器 | 海洋水文测量仪器 | 组合惯导系统 | POS MV Oceanmaster | 组合惯导采用GNSS和惯导融合支持紧耦合算法，提供姿态、航向、涌浪、位置和速度等数据，当卫星数量小于 4颗时，可持续提供导航数据 | 地球科学 | 南方海洋科学与工程广东省实验室（珠海） | 技术服务 | 智能机器人与高端装备 | 李超 | 17362222031 | 按本单位收费标准执行，详见http://yqgx.sml-zhuhai.cn/
1789 | 海洋仪器 | 海洋水文测量仪器 | 组合惯导系统 | POS MV Oceanmaster | 组合惯导采用GNSS和惯导融合支持紧耦合算法，提供姿态、航向、涌浪、位置和速度等数据，当卫星数量小于 4颗时，可持续提供导航数据 | 地球科学 | 南方海洋科学与工程广东省实验室（珠海） | 技术服务 | 智能机器人与高端装备 | 李超 | 17362222031 | 按本单位收费标准执行，详见http://yqgx.sml-zhuhai.cn/
1790 | 海洋仪器 | 海洋遥感／遥测仪器 | 固定翼无人机 | V10 | V10是飞马机器人全新研发的大载重、长航时、多功能、高精度、高效率无人机系统，V10为大载重垂直起降无人机系统。最大有效负载6KG，搭载1KG有效负载时，其续航时间达到240分钟，有效控制半径50km。配备双路空速传感器、辅助测高系统、分布式智能电池管理系统。支持航测模块、倾斜模块、遥感模块、激光雷达模块、视频模块，与D20飞行平台载荷模块通用。 | 测绘科学技术,环境科学技术及资源科学技术,自然科学相关工程与技术,地球科学 | 南方海洋科学与工程广东省实验室（珠海） | 数据采集 | 汽车 | 黄荣泓 | 15715232569 | 按本单位收费标准执行，详见http://yqgx.sml-zhuhai.cn/
1791 | 海洋仪器 | 海洋遥感／遥测仪器 | 固定翼无人机 | V10 | V10是飞马机器人全新研发的大载重、长航时、多功能、高精度、高效率无人机系统，V10为大载重垂直起降无人机系统。最大有效负载6KG，搭载1KG有效负载时，其续航时间达到240分钟，有效控制半径50km。配备双路空速传感器、辅助测高系统、分布式智能电池管理系统。支持航测模块、倾斜模块、遥感模块、激光雷达模块、视频模块，与D21飞行平台载荷模块通用。 | 测绘科学技术,环境科学技术及资源科学技术,自然科学相关工程与技术,地球科学 | 南方海洋科学与工程广东省实验室（珠海） | 数据采集 | 汽车 | 黄荣泓 | 15715232569 | 按本单位收费标准执行，详见http://yqgx.sml-zhuhai.cn/
1792 | 海洋仪器 | 海洋遥感／遥测仪器 | 固定翼无人机 | V10 | V10是飞马机器人全新研发的大载重、长航时、多功能、高精度、高效率无人机系统，V10为大载重垂直起降无人机系统。最大有效负载6KG，搭载1KG有效负载时，其续航时间达到240分钟，有效控制半径50km。配备双路空速传感器、辅助测高系统、分布式智能电池管理系统。支持航测模块、倾斜模块、遥感模块、激光雷达模块、视频模块，与D22飞行平台载荷模块通用。 | 测绘科学技术,环境科学技术及资源科学技术,自然科学相关工程与技术,地球科学 | 南方海洋科学与工程广东省实验室（珠海） | 数据采集 | 汽车 | 黄荣泓 | 15715232569 | 按本单位收费标准执行，详见http://yqgx.sml-zhuhai.cn/
1793 | 海洋仪器 | 海洋遥感／遥测仪器 | 固定翼无人机 | V10 | V10是飞马机器人全新研发的大载重、长航时、多功能、高精度、高效率无人机系统，V10为大载重垂直起降无人机系统。最大有效负载6KG，搭载1KG有效负载时，其续航时间达到240分钟，有效控制半径50km。配备双路空速传感器、辅助测高系统、分布式智能电池管理系统。支持航测模块、倾斜模块、遥感模块、激光雷达模块、视频模块，与D23飞行平台载荷模块通用。 | 测绘科学技术,环境科学技术及资源科学技术,自然科学相关工程与技术,地球科学 | 南方海洋科学与工程广东省实验室（珠海） | 数据采集 | 汽车 | 黄荣泓 | 15715232569 | 按本单位收费标准执行，详见http://yqgx.sml-zhuhai.cn/
1794 | 海洋仪器 | 海洋遥感／遥测仪器 | 固定翼无人机 | V10 | V10是飞马机器人全新研发的大载重、长航时、多功能、高精度、高效率无人机系统，V10为大载重垂直起降无人机系统。最大有效负载6KG，搭载1KG有效负载时，其续航时间达到240分钟，有效控制半径50km。配备双路空速传感器、辅助测高系统、分布式智能电池管理系统。支持航测模块、倾斜模块、遥感模块、激光雷达模块、视频模块，与D24飞行平台载荷模块通用。 | 测绘科学技术,环境科学技术及资源科学技术,自然科学相关工程与技术,地球科学 | 南方海洋科学与工程广东省实验室（珠海） | 数据采集 | 汽车 | 黄荣泓 | 15715232569 | 按本单位收费标准执行，详见http://yqgx.sml-zhuhai.cn/
1795 | 海洋仪器 | 海洋遥感／遥测仪器 | 旋翼无人机 | D20 | D20是飞马机器人全新研发的大载重、长航时、多功能、高精度、高效率无人机系统，D20为大载重多旋翼无人机系统。D20最大有效负载6KG，搭载1KG有效负载时，其续航时间达到80分钟，有效控制半径50km。配备FPV摄像头、长距毫米波雷达、前\下视觉传感器，实现高精度避障及定高功能。支持航测模块、倾斜模块、遥感模块、激光雷达模块、视频模块,与V10飞行平台载荷模块通用，展开与撤收时间均小于10分钟。 | 测绘科学技术,环境科学技术及资源科学技术,自然科学相关工程与技术,地球科学 | 南方海洋科学与工程广东省实验室（珠海） | 数据采集 | 新一代电子信息 | 黄荣泓 | 15715232569 | 按本单位收费标准执行，详见http://yqgx.sml-zhuhai.cn/
1796 | 海洋仪器 | 海洋遥感／遥测仪器 | 旋翼无人机 | D20 | D20是飞马机器人全新研发的大载重、长航时、多功能、高精度、高效率无人机系统，D20为大载重多旋翼无人机系统。D20最大有效负载6KG，搭载1KG有效负载时，其续航时间达到80分钟，有效控制半径50km。配备FPV摄像头、长距毫米波雷达、前\下视觉传感器，实现高精度避障及定高功能。支持航测模块、倾斜模块、遥感模块、激光雷达模块、视频模块,与V10飞行平台载荷模块通用，展开与撤收时间均小于10分钟。 | 测绘科学技术,环境科学技术及资源科学技术,自然科学相关工程与技术,地球科学 | 南方海洋科学与工程广东省实验室（珠海） | 数据采集 | 新一代电子信息 | 黄荣泓 | 15715232569 | 按本单位收费标准执行，详见http://yqgx.sml-zhuhai.cn/
1797 | 海洋仪器 | 海洋遥感／遥测仪器 | 旋翼无人机 | D20 | D20是飞马机器人全新研发的大载重、长航时、多功能、高精度、高效率无人机系统，D20为大载重多旋翼无人机系统。D20最大有效负载6KG，搭载1KG有效负载时，其续航时间达到80分钟，有效控制半径50km。配备FPV摄像头、长距毫米波雷达、前\下视觉传感器，实现高精度避障及定高功能。支持航测模块、倾斜模块、遥感模块、激光雷达模块、视频模块,与V10飞行平台载荷模块通用，展开与撤收时间均小于10分钟。 | 测绘科学技术,环境科学技术及资源科学技术,自然科学相关工程与技术,地球科学 | 南方海洋科学与工程广东省实验室（珠海） | 数据采集 | 新一代电子信息 | 黄荣泓 | 15715232569 | 按本单位收费标准执行，详见http://yqgx.sml-zhuhai.cn/
1798 | 海洋仪器 | 其他 | 冰下双运动模式AUV | 浙江九段智能科技有限公司¦JD-AUV-300-5T | 水下探测、科研 | 测绘科学技术,地球科学 | 南方海洋科学与工程广东省实验室（珠海） | 数据采集 | 生物医药与大健康 | 黄荣泓 | 15715232569 | 按本单位收费标准执行，详见http://yqgx.sml-zhuhai.cn/
1799 | 海洋仪器 | 其他 | 参量阵浅地层剖面仪 | SES2000 Standard | 浅地层剖面测量 | 地球科学 | 南方海洋科学与工程广东省实验室（珠海） | 数据采集 | 智能机器人与高端装备 | 李超 | 17362222031 | 按本单位收费标准执行，详见http://yqgx.sml-zhuhai.cn/
1800 | 海洋仪器 | 其他 | 参量阵浅地层剖面仪 | SES2000 Standard | 浅地层剖面测量 | 地球科学 | 南方海洋科学与工程广东省实验室（珠海） | 数据采集 | 智能机器人与高端装备 | 李超 | 17362222031 | 按本单位收费标准执行，详见http://yqgx.sml-zhuhai.cn/
1801 | 海洋仪器 | 其他 | 多波束测深系统 | EM2040P MKII | 水深测量 | 地球科学 | 南方海洋科学与工程广东省实验室（珠海） | 数据采集 | 智能机器人与高端装备 | 李超 | 17362222031 | 按本单位收费标准执行，详见http://yqgx.sml-zhuhai.cn/
1802 | 海洋仪器 | 其他 | 多波束测深系统 | EM2040P MKII | 水深测量 | 地球科学 | 南方海洋科学与工程广东省实验室（珠海） | 数据采集 | 智能机器人与高端装备 | 李超 | 17362222031 | 按本单位收费标准执行，详见http://yqgx.sml-zhuhai.cn/
1803 | 海洋仪器 | 其他 | 多功能回声探测仪 | DT-X EXTREME | 主要用于鱼类资源的调查，还可以进行底质分类研究、海洋内波研究、沉水植被研究等。 | 地球科学 | 南方海洋科学与工程广东省实验室（珠海） | 数据采集 | 新一代电子信息 | 李超 | 17362222031 | 按本单位收费标准执行，详见http://yqgx.sml-zhuhai.cn/
1804 | 海洋仪器 | 其他 | 多功能回声探测仪 | DT-X EXTREME | 主要用于鱼类资源的调查，还可以进行底质分类研究、海洋内波研究、沉水植被研究等。 | 地球科学 | 南方海洋科学与工程广东省实验室（珠海） | 数据采集 | 新一代电子信息 | 李超 | 17362222031 | 按本单位收费标准执行，详见http://yqgx.sml-zhuhai.cn/
1805 | 海洋仪器 | 其他 | 高分辨率侧扫声呐 | Edgetech 4205 | 水下地貌测量 | 地球科学 | 南方海洋科学与工程广东省实验室（珠海） | 数据采集 | 新一代电子信息 | 李超 | 17362222031 | 按本单位收费标准执行，详见http://yqgx.sml-zhuhai.cn/
1806 | 海洋仪器 | 其他 | 高分辨率侧扫声呐 | Edgetech 4205 | 水下地貌测量 | 地球科学 | 南方海洋科学与工程广东省实验室（珠海） | 数据采集 | 新一代电子信息 | 李超 | 17362222031 | 按本单位收费标准执行，详见http://yqgx.sml-zhuhai.cn/
1807 | 海洋仪器 | 其他 | 高压腐蚀溶液环境模拟试验装置 | 非标定制 | 深海环境腐蚀模拟研究，研究在模拟深海环境下材料的力学、腐蚀和电化学性能 | 力学,机械工程,材料科学 | 南方海洋科学与工程广东省实验室（珠海） | 样品测试 | 智能机器人与高端装备 | 王志炜 | 18811751019 | 按本单位收费标准执行，详见http://yqgx.sml-zhuhai.cn/
1808 | 海洋仪器 | 其他 | 海底热流探测系统 | TD-TGDL | 热流探测 | 地球科学 | 南方海洋科学与工程广东省实验室（珠海） | 数据采集 | 新一代电子信息 | 李超 | 17362222031 | 按本单位收费标准执行，详见http://yqgx.sml-zhuhai.cn/
1809 | 海洋仪器 | 其他 | 海底热流探测系统 | TD-TGDL | 热流探测 | 地球科学 | 南方海洋科学与工程广东省实验室（珠海） | 数据采集 | 新一代电子信息 | 李超 | 17362222031 | 按本单位收费标准执行，详见http://yqgx.sml-zhuhai.cn/
1810 | 海洋仪器 | 其他 | 海底热流探测系统 | TD-TGDL | 热流探测 | 地球科学 | 南方海洋科学与工程广东省实验室（珠海） | 数据采集 | 新一代电子信息 | 李超 | 17362222031 | 按本单位收费标准执行，详见http://yqgx.sml-zhuhai.cn/
1811 | 海洋仪器 | 其他 | 连续式深海冷泉微生物模拟反应系统 | 定制 | 设备能模拟自然界海水水下3000米深度压力及温度环境；便能开展一系列实验，进行数据采集、分析；控制；进行化学分析实验、环境监测、生物培养研究。 | 环境科学技术及资源科学技术 | 广东工业大学 | 分析检测 | 生物医药与大健康 | 谢炎 | 18800142058 | 咨询后按需求面议，详见https://yqgx.gdut.edu.cn/gdut-eqmgr/login
1812 | 海洋仪器 | 其他 | 深海冷泉系统发育模拟装置 | 定制 | 设备用于模拟海洋环境温度和压力条件下，天然气水合物分解甲烷释放迁移转化以及沉积物产甲烷行为相关的各项指标测试。可应用于开展深海冷泉系统发育模拟研究。 | 环境科学技术及资源科学技术 | 广东工业大学 | 分析检测 | 新一代电子信息 | 谢炎 | 18800142058 | 咨询后按需求面议，详见https://yqgx.gdut.edu.cn/gdut-eqmgr/login
1813 | 海洋仪器 | 其他 | 深海模拟水压试验装置 | SHS630/1500-200S | 用于深海水压密封测试、粉末成型与致密化、陶瓷材料制备等 | 力学,材料科学,工程与技术科学基础学科 | 南方海洋科学与工程广东省实验室（珠海） | 深海水压密封测试 | 智能机器人与高端装备 | 韦天华 | 13414851835 | 最低消费标准:4000元(不享折扣)，含4小时机时费及运维费;此基础上额外运行时间按650元/小时计费
1814 | 海洋仪器 | 生物采样器 | 中型浮游生物连续采样网 | 438130/DS | 分层采集浮游生物 | 生物学,水产学,地球科学 | 南方海洋科学与工程广东省实验室（珠海） | 样品采集 | 生物医药与大健康 | 李超 | 17362222031 | 按本单位收费标准执行，详见http://yqgx.sml-zhuhai.cn/
1815 | 海洋仪器 | 水下多参数综合观测系统 | 水生态监测站 | 4H¦4H-ferrybox | 用于随船走航监测海水的温度、盐度、浊度、叶绿素、溶解氧、ph、氧化还原电位等 | 地球科学 | 南方海洋科学与工程广东省实验室（珠海） | 观测监测 | 新一代电子信息 | 黄永茂 | 15766831344 | 按本单位收费标准执行，详见http://yqgx.sml-zhuhai.cn/
1816 | 海洋仪器 | 台站水文气象自动观测系统 | 大气近海平面层腐蚀-环境监测系统 | 非标定制 | 对近海排名影响腐蚀速率的因素进行监测（气压、温湿度、降水、盐雾浓度），结合原位腐蚀监测、挂片暴晒试验等腐蚀数据，建立起环境-腐蚀预测模型 | 环境科学技术及资源科学技术,材料科学 | 南方海洋科学与工程广东省实验室（珠海） | 样品测试 | 智能机器人与高端装备 | 边舫 | 13019377321 | 20元/天/片
1817 | 海洋仪器 | 叶绿素与初级生产力调查仪器 | 原位测量藻类荧光系统 | FastOcean APD | 原位测量藻类荧光，用于现场总初级生产力 GPP 测量 | 环境科学技术及资源科学技术 | 南方海洋科学与工程广东省实验室（珠海） | 技术服务 | 智能机器人与高端装备 | 李超 | 17362222031 | 按本单位收费标准执行，详见http://yqgx.sml-zhuhai.cn/
1818 | 海洋仪器 | 中分辨率成像光谱仪 | 全波段机载高光谱成像仪 | Co-Aligned VNIR/SWIR | 该设备是2018年1月上市的全球第一款覆盖从400nm-2500nm光谱范围的、地面无人机载两用的高光谱系统。 | 测绘科学技术,环境科学技术及资源科学技术,自然科学相关工程与技术,地球科学 | 南方海洋科学与工程广东省实验室（珠海） | 数据采集 | 智能机器人与高端装备 | 黄荣泓 | 15715232569 | 按本单位收费标准执行，详见http://yqgx.sml-zhuhai.cn/
1819 | 海洋仪器 | 综合测量仪器 | 水体高光谱吸收衰减测量仪 | ACS | 该设备主要用于海洋水色遥感研究，可获得水体400nm-730nm光谱覆盖范围内的吸收衰减系数，可用于各类水色遥感模型开发与验证提供可靠的现场测量数据。 | 测绘科学技术,环境科学技术及资源科学技术,自然科学相关工程与技术,地球科学 | 南方海洋科学与工程广东省实验室（珠海） | 数据采集 | 生物医药与大健康 | 黄荣泓 | 15715232569 | 按本单位收费标准执行，详见http://yqgx.sml-zhuhai.cn/
1820 | 海洋仪器 | 综合测量仪器 | 水下滑翔机 | SIA-1000 | 水体温盐深多参数测量 | 自然科学相关工程与技术,地球科学 | 南方海洋科学与工程广东省实验室（珠海） | 数据采集 | 新一代电子信息 | 李超 | 17362222031 | 按本单位收费标准执行，详见http://yqgx.sml-zhuhai.cn/
1821 | 海洋仪器 | 综合测量仪器 | 水下滑翔机 | SIA-1000 | 水体温盐深多参数测量 | 自然科学相关工程与技术,地球科学 | 南方海洋科学与工程广东省实验室（珠海） | 数据采集 | 新一代电子信息 | 李超 | 17362222031 | 按本单位收费标准执行，详见http://yqgx.sml-zhuhai.cn/
1822 | 海洋仪器 | 综合测量仪器 | 水下滑翔机 | SIA-1000 | 水体温盐深多参数测量 | 自然科学相关工程与技术,地球科学 | 南方海洋科学与工程广东省实验室（珠海） | 数据采集 | 新一代电子信息 | 李超 | 17362222031 | 按本单位收费标准执行，详见http://yqgx.sml-zhuhai.cn/
1823 | 海洋仪器 | 综合测量仪器 | 水下滑翔机 | SIA-1000 | 水体温盐深多参数测量 | 自然科学相关工程与技术,地球科学 | 南方海洋科学与工程广东省实验室（珠海） | 数据采集 | 新一代电子信息 | 李超 | 17362222031 | 按本单位收费标准执行，详见http://yqgx.sml-zhuhai.cn/
1824 | 海洋仪器 | 综合测量仪器 | 水下滑翔机 | SIA-1000 | 水体温盐深多参数测量 | 自然科学相关工程与技术,地球科学 | 南方海洋科学与工程广东省实验室（珠海） | 数据采集 | 新一代电子信息 | 李超 | 17362222031 | 按本单位收费标准执行，详见http://yqgx.sml-zhuhai.cn/
1825 | 海洋仪器 | 综合测量仪器 | 水下滑翔机 | SIA-1000 | 水体温盐深多参数测量 | 自然科学相关工程与技术,地球科学 | 南方海洋科学与工程广东省实验室（珠海） | 数据采集 | 新一代电子信息 | 李超 | 17362222031 | 按本单位收费标准执行，详见http://yqgx.sml-zhuhai.cn/
1826 | 海洋仪器 | 综合测量仪器 | 走航式多参数剖面测量系统 | MVP300-3400 | 走航式水体温盐深多参数剖面测量 | 自然科学相关工程与技术,地球科学,水利工程 | 南方海洋科学与工程广东省实验室（珠海） | 数据采集 | 新一代电子信息 | 李超 | 17362222031 | 按本单位收费标准执行，详见http://yqgx.sml-zhuhai.cn/
1827 | 核仪器 | X射线辐射仪 | 生物学X射线辐照仪 | RadSource | 适用于细胞、组织及小型动物模型的标准化辐照实验，兼容常规剂量研究与定制化方案。 | 基础医学 | 广东省人民医院 | 样品测试、分析检测 | 生物医药与大健康 | 陈梓涵 | 17688430724 | 300元/小时
1828 | 核仪器 | γ射线辐射仪 | 高纯锗γ能谱仪 | DSPEC jr 2.0TM（S-90） | γ能谱分析、放射活度分析 | 环境科学技术及资源科学技术,化学,食品科学技术,药学 | 广东省科学院测试分析研究所（中国广州分析测试中心） | 对外检测 | 通用基础支撑 | 许凭厘 | 020-87681384 | 600元/项
1829 | 核仪器 | 正电子湮没仪 | 正电子湮没寿命谱仪 | PLS-SYSTEMS | 通过检测正电子湮没过程研究材料中的微观缺陷与空位结构。 | 化学,材料科学 | 广东工业大学 | 样品测试、分析检测 | 先进材料 | 谭桂珍 | 020-39322009 | 校外价:400元/样；详情请咨询
1830 | 激光器 | 激光器 | 193 nm激光器（HE） | Coherent¦COMPex 102 F | 配合电感耦合等离子体质谱仪使用，用于样品微区剥蚀。 | 地球科学 | 南方海洋科学与工程广东省实验室（珠海） | 样品测试 | 新一代电子信息 | 韦武 | 18381069211 | 按本单位收费标准执行，详见http://yqgx.sml-zhuhai.cn/
1831 | 激光器 | 激光器 | 193 nm激光器（UC） | Coherent¦ExciStar | 锆石、石榴石、金红石、磷灰石等单矿物微区原位剥蚀进样。 | 冶金工程技术,环境科学技术及资源科学技术,地球科学,材料科学 | 南方海洋科学与工程广东省实验室（珠海） | 矿物微区原位微量元素分析、锆石U-Pb同位素定年 | 新一代电子信息 | 肖征莲 | 13631257497 | 按本单位收费标准执行，详见http://yqgx.sml-zhuhai.cn/
1832 | 激光器 | 激光器 | C波段可调谐光源阵列 | TSPS-4000D-C | 具有高功率输出、线宽小于100KHz、分辨率0.01pm、C波段和L波段全波段可连续调谐等特点。 | 信息科学与系统科学 | 广东工业大学 | 样品测试 | 新一代电子信息 | 陈志正 | 13825487131 | 咨询后按需求面议，详见https://yqgx.gdut.edu.cn/gdut-eqmgr/login
1833 | 激光器 | 激光器 | L波段可调谐光源阵列 | OMTP-08 | ★工作波长（nm）:C波段 C++ 波段1568.77-1611.78 ★内置DWDM:96通道 ▲支持扩展板卡功能:光衰,光开关 | 信息科学与系统科学 | 广东工业大学 | DWDM系统研发,光纤激光器、光纤器件的测试等领域 | 新一代电子信息 | 陈志正 | 13825487131 | 咨询后按需求面议，详见https://yqgx.gdut.edu.cn/gdut-eqmgr/login
1834 | 激光器 | 激光器 | O波段窄线宽激光器 | TSL-570-P-240380-P-F-AP-00-1 | 1.高频率稳定性：即输出的激光频率变化范围很小,对于一些需要精确频率控制的应用非常重要，如光纤通信、光谱分析、激光雷达等。 2.窄带宽特性：在光谱分析、光学干涉、拉曼光谱等领域中具有重要应用，可以提供更高的分辨率和精确度。 3.单纵模输出：窄线宽激光器通常以单一的纵模模式进行输出,如光纤传感、光谱测量等。 4.高光束质量：窄线宽激光器在精密加工、激光切割、激光医疗等领域中有广泛应用 | 信息科学与系统科学 | 广东工业大学 | 样品测试 | 新一代电子信息 | 陈志正 | 13825487131 | 咨询后按需求面议，详见https://yqgx.gdut.edu.cn/gdut-eqmgr/login
1835 | 激光器 | 激光器 | Zeiss PALM MicroBeam 激光显微切割系统 | Palm Micro Beam | 1. 从组织切片、细胞涂片等中快速可靠地收集细胞簇、单细胞及亚细胞结构； 2. 选择性捕获单神经元、胎儿细胞、精子细胞和染色体； | 生物学,农学 | 广东省农业科学院农业生物基因研究中心 | 可用于收集精确定义的生理组织、固定细胞区域或亚细胞颗粒，这些不同的样品来源于病理学，肿瘤学，法医学，植物学或蛋白质组学，以及基因工程或生物，医学，制药学研究的其他领域。也可能用于非生物物质如激光珠和玻璃的显微处理。 | 生物医药与大健康 | 牛志凯 | 020-85161579 | 开机费50元，预约时间单位为30 mins
1836 | 激光器 | 激光器 | 超高速扫频激光器 | NG-FDML-1060-4B-FA | 用于光学相干断层成像（Optical Coherence Tomography，OCT），实现超高速OCT系统的核心器件，扫频激光器的成像速度、扫描范围以及功率是保证快速、高清、高效成像的关键 | 基础医学,生物学,临床医学 | 深圳湾实验室 | 样品测试、分析检测、技术咨询 | 生物医药与大健康 | 刘静 | 0755-26849360 | 按项目收费，详情请咨询，详见网站http://equipbooking.szbl.ac.cn/
1837 | 激光器 | 激光器 | 超高速扫频激光器 | NG-FDML-1060-4B-FA | 主要应用于光学相干断层成像（Optical Coherence Tomography，OCT）。本设备是实现超高速OCT系统的核心器件，扫频激光器的成像速度、扫描范围以及功率是保证快速、高清、高效成像的关键。 | 基础医学,生物学,临床医学 | 深圳湾实验室 | 样品测试、分析检测、技术咨询 | 生物医药与大健康 | 刘静 | 0755-26849360 | 按项目收费，详情请咨询，详见网站http://equipbooking.szbl.ac.cn/
1838 | 激光器 | 激光器 | 超宽谱可调谐激光源 | OSU-110-P-F-AP | 1．宽波长范围:1240nm ~ 1380nm 2.波长扫描速度:1nm/s ~ 200nm/s 3．波长分辨率:＜0.1pm 4.波长绝对精度:＜+2pm 5.光源信噪比:＞90dB/0.1nm5.扫描方式:无跳模波长扫描 6.输出光功率峰值:≥13dBm 7.光源线宽:≤100kHz | 信息科学与系统科学 | 广东工业大学 | 样品测试 | 新一代电子信息 | 陈志正 | 13825487131 | 咨询后按需求面议，详见https://yqgx.gdut.edu.cn/gdut-eqmgr/login
1839 | 激光器 | 激光器 | 大功率超连续白光光源 | FIU-15 | 提供宽谱、平坦的多种白光光源，输出波段可调，输出功率稳定 | 信息科学与系统科学 | 广东工业大学 | 样品测试 | 新一代电子信息 | 陈志正 | 13825487131 | 咨询后按需求面议，详见https://yqgx.gdut.edu.cn/gdut-eqmgr/login
1840 | 激光器 | 激光器 | 大激光剥蚀系统 | RESOLution LR-S155 | 锆石、石榴石、金红石、磷灰石等单矿物微区原位剥蚀进样 | 冶金工程技术,环境科学技术及资源科学技术,地球科学,材料科学 | 南方海洋科学与工程广东省实验室（珠海） | 矿物微区原位微量元素分析、锆石U-Pb同位素定年 | 新一代电子信息 | 肖征莲 | 13631257497 | 按本单位收费标准执行，详见http://yqgx.sml-zhuhai.cn/
1841 | 激光器 | 激光器 | 多调制格式相干光发射机 | OMFT-C-00-FA | 将电射频信号转换为双偏振IQ调制光信号 | 信息科学与系统科学 | 广东工业大学 | 样品测试 | 新一代电子信息 | 陈志正 | 13825487131 | 咨询后按需求面议，详见https://yqgx.gdut.edu.cn/gdut-eqmgr/login
1842 | 激光器 | 激光器 | 多通道窄带宽低噪声激光器 | BNLD-10-ITU-FA | 具有＜4KHz的极窄线宽,波长可以在C波段选取. 输出功率可以达到20mw | 信息科学与系统科学 | 广东工业大学 | 样品测试 | 新一代电子信息 | 陈志正 | 13825487131 | 咨询后按需求面议，详见https://yqgx.gdut.edu.cn/gdut-eqmgr/login
1843 | 激光器 | 激光器 | 飞秒光纤激光器 | FemtoYL-40 | 本仪器属于超短脉冲光源，可用于超快光谱探测，激光微纳加工和其他高精密光学实验 | 物理学,材料科学 | 广东工业大学 | 超快光谱学、激光微纳加工 | 新一代电子信息 | 张芳腾 | 13560491135 | 咨询后按需求面议，详见https://yqgx.gdut.edu.cn/gdut-eqmgr/login
1844 | 激光器 | 激光器 | 飞秒激光器 | iNDA-1030-200-20 | 具有快速和高分辨率特性 | 信息科学与系统科学 | 广东工业大学 | 样品测试 | 新一代电子信息 | 陈志正 | 13825487131 | 咨询后按需求面议，详见https://yqgx.gdut.edu.cn/gdut-eqmgr/login
1845 | 激光器 | 激光器 | 飞秒激光器 | Light Conversion¦PHAROS | 配合多接收电感耦合等离子体质谱仪使用，用于样品微区剥蚀。 | 地球科学 | 南方海洋科学与工程广东省实验室（珠海） | 样品测试 | 新一代电子信息 | 韦武 | 18381069211 | 按本单位收费标准执行，详见http://yqgx.sml-zhuhai.cn/
1846 | 激光器 | 激光器 | 飞秒激光器 | Pharos | 主要应用于材料精密加工等 | 材料科学 | 季华实验室 | 提供测试服务 | 新一代电子信息 | 李焱根 | 13928553054 | 参考实验室收费标准，面议，详见https://gxw.jihualab.com:8090
1847 | 激光器 | 激光器 | 飞秒激光器 | YF-F1-160-160-IR/GN | 产生高功率飞秒激光 | 机械工程,物理学 | 季华实验室 | 提供测试服务 | 新一代电子信息 | 李焱根 | 13928553054 | 参考实验室收费标准，面议，详见https://gxw.jihualab.com:8090
1848 | 激光器 | 激光器 | 飞秒激光系统 | HJ-WFR015LC-1100 | 输出超短脉冲激光，用于微纳加工、超快光学与材料研究。 | 机械工程 | 广东工业大学 | 激光加工 | 新一代电子信息 | 谢小柱 | 13711491065 | 校外价:1000元；详情请咨询
1849 | 激光器 | 激光器 | 高精度光罩的高功率飞秒激光加工系统 | UT-05-A | 固有功能：可为最大18英寸或510 mm x 510 mm 的玻璃面板和玻璃晶圆进行微细孔加工， 预测能应用的功能：3D封装玻璃中介板微细孔创成； 开发新的功能应用计划：光电显示用玻璃基板通孔、5G射频芯片用玻璃通孔、多层异质结构的重新布线层上钻孔等。 | 机械工程,材料科学 | 广东工业大学 | 材料加工 | 新一代电子信息 | 侯茂祥 | 17704056914 | 咨询后按需求面议，详见https://yqgx.gdut.edu.cn/gdut-eqmgr/login
1850 | 激光器 | 激光器 | 高精度可调谐激光器 | 81606A | 输出波长可精确调节的激光，用于精细光学测量与通信。 | 信息科学与系统科学 | 广东工业大学 | 样品测试 | 新一代电子信息 | 陈志正 | 13825487131 | 校外价:341.4元；备注:海关监管期后才开放校外共享;详情请咨询
1851 | 激光器 | 激光器 | 高精度连续可调谐激光器 | CTL | 作为集成光子微腔器件和芯片等主要共振激发光源，能够实现在1510nm-1630 nm 间无调模、高精度、大范围连续调节。 将高精度连续可调激光器与光子微腔相结合，可以产生高质量的光频梳光源，可用于构建超大容量光纤通信系统、光子无线通信系统、光生微波/太赫兹源等 | 信息科学与系统科学 | 广东工业大学 | 主要用于微腔和微光梳的泵浦源、量子点、组件测试和光谱学等。 | 新一代电子信息 | 陈志正 | 13825487131 | 咨询后按需求面议，详见https://yqgx.gdut.edu.cn/gdut-eqmgr/login
1852 | 激光器 | 激光器 | 高精度偏振消光比测试仪 | PEM-340-F-S-1-00 | 动态测量范围高达50dB，测量精度误差为±0.1dB。能够迅速，准确的测量光通过保偏光纤的消光比值，偏振角度以及光功率。 | 信息科学与系统科学 | 广东工业大学 | 样品测试 | 新一代电子信息 | 陈志正 | 13825487131 | 咨询后按需求面议，详见https://yqgx.gdut.edu.cn/gdut-eqmgr/login
1853 | 激光器 | 激光器 | 高能量脉冲激光器 | BPPS-10 | 发出皮秒激光 | 材料科学 | 广东工业大学 | 样品测试 | 新一代电子信息 | 闵永刚 | 18651590988 | 校外价:360元/时；详情请咨询
1854 | 激光器 | 激光器 | 高速光子集成器件测试系统 | T200S-CL-200-M-58 | 扫描速度最高可达200 nm/s、可调谐光谱范围内可 | 信息与系统科学相关工程与技术,物理学 | 广东工业大学 | 样品测试、分析检测 | 新一代电子信息 | 陈志正 | 13825487131 | 咨询后按需求面议，详见https://yqgx.gdut.edu.cn/gdut-eqmgr/login
1855 | 激光器 | 激光器 | 高重频锁模激光器 | MEN-1550-1000-LP | 锁模激光器的输出为高斯分布(频率对振幅)，并且相位完全一样。在时域内，激光输出为高斯脉冲串，因此锁模相当于使谱线的振幅及相位相关。 | 信息科学与系统科学 | 广东工业大学 | 样品测试 | 新一代电子信息 | 陈志正 | 13825487131 | 咨询后按需求面议，详见https://yqgx.gdut.edu.cn/gdut-eqmgr/login
1856 | 激光器 | 激光器 | 光参考发射机 | ModBox-CBand-IQ-32Gbauds | 将从复用设备送来的HDB3信码变换成NRZ码；接着将NRZ码编为适合在光缆线路上传输的码型；最后再进行电/光转换，将电信号转换成光信号并耦合进光纤。 | 信息科学与系统科学 | 广东工业大学 | 样品测试 | 新一代电子信息 | 陈志正 | 13825487131 | 校外价:258.3元；详情请咨询
1857 | 激光器 | 激光器 | 广泛可调谐高功率连续波激光系统 | DLC TOPO | 大范围连续可调中红外激光光源 | 电子与通信技术 | 南方海洋科学与工程广东省实验室（珠海） | 样品测试 | 新一代电子信息 | 隋琪 | 18320001248 | 自动光丝键合光刻打印设备：1200元/时；自动光丝键合光刻胶显影及包层涂覆设备：500元/时
1858 | 激光器 | 激光器 | 激光打印及焊接系统 | YSL-2000 | 实现材料的激光打印制造与高精度焊接连接工艺。 | 机械工程,材料科学 | 广东工业大学 | 样品测试、分析检测 | 新一代电子信息 | 吴清源 | 15895728640 | 校外价:158元；详情请咨询
1859 | 激光器 | 激光器 | 激光精密电路板刻制机 | Protolaser R4 | 通过激光刻写高精度电路图形，用于微电子制造。 | 工程与技术科学基础学科 | 广东工业大学 | 高频单晶复合材料的制备 | 新一代电子信息 | 廖文清 | 18825157106 | 校外价:1450元；详情请咨询
1860 | 激光器 | 激光器 | 激光喷丸系统 | Prodcudo 200 | 通过激光冲击处理提高材料表面的残余应力与抗疲劳性能。 | 航空、航天科学技术,机械工程,材料科学 | 广东工业大学 | 样品测试、分析检测 | 新一代电子信息 | 吴清源 | 15895728640 | 校外价:3000+3元/点+100元/批；详情请咨询
1861 | 激光器 | 激光器 | 激光相噪测试仪 | N2201A | 一种微弱激光信号相频噪声特性测量技术，使低噪声单频激光器的测试简化为：只需要一台激光器，不需要先验的噪声模型，不再需要额外的主动控制手段保持正交性，不需要很长的光纤，就能完整测试所有相位频率噪声参量。 | 信息科学与系统科学 | 广东工业大学 | 样品测试 | 新一代电子信息 | 陈志正 | 13825487131 | 校外价:320.3元；详情请咨询
1862 | 激光器 | 激光器 | 界面结合强度检测冲击波发生系统 | SOLAR-1010C | 通过冲击加载测试材料界面结合强度与断裂性能。 | 机械工程,材料科学 | 广东工业大学 | 样品测试、分析检测 | 新一代电子信息 | 吴清源 | 15895728640 | 校外价:98元；详情请咨询
1863 | 激光器 | 激光器 | 可编程光整形器 | WS-04000B-X-S-1-AA-00 | 此设备可以对光信号进行脉冲整形、增益均衡、傅里叶处理，能够为高速大容量光通信、光纤传感器件的进一步应用打下坚实的基础。 | 信息科学与系统科学 | 广东工业大学 | 此设备用于进行高速大容量光传输、光纤传感、光纤有源/无源器件、光模块信道噪声测试等科研工作。 | 新一代电子信息 | 陈志正 | 13825487131 | 咨询后按需求面议，详见https://yqgx.gdut.edu.cn/gdut-eqmgr/login
1864 | 激光器 | 激光器 | 皮秒激光器 | VisIR-775 | 作为光源，产生775nm中心波长的皮秒脉冲激光 | 物理学,材料科学 | 季华实验室 | 提供测试服务 | 新一代电子信息 | 李焱根 | 13928553054 | 参考实验室收费标准，面议，详见https://gxw.jihualab.com:8090
1865 | 激光器 | 激光器 | 双波长激光器 | 订制 | 触发两种波长的激光 | 物理学,工程与技术科学基础学科 | 广东省科学院生物与医学工程研究所 | 样品测试、分析检测 | 新一代电子信息 | 谭老师 | 13424134382 | 定制化需求面议
1866 | 激光器 | 激光器 | 钛宝石飞秒激光放大器系统 | SOL ACE35F1K HP | 输出超短脉冲高能激光，广泛应用于超快光学与材料加工。 | 生物学,化学,物理学 | 广东工业大学 | 提供800nm飞秒脉冲激光光源 | 新一代电子信息 | 马老师 | 020-39322265 | 校外价:1250元；详情请咨询
1867 | 激光器 | 激光器 | 研究型生物显微镜 | 奥林巴斯/IX83 | 细胞观察 | 基础医学,临床医学 | 南方医科大学 | 对细胞、生物制片荧光，HE等染色后照相。 | 生物医药与大健康 | 余磊 | 020-61647752 | 咨询后按需求面议,详见https://portal.smu.edu.cn/zxsys/yqsb.htm
1868 | 激光器 | 其他 | 双光子聚合加工平台 | IMT-001 | 主要进行光敏材料的增材制造 | 机械工程 | 广东工业大学 | 样品测试、分析检测 | 新一代电子信息 | 卢耀安 | 18801966637 | 耗材费20元/样，人工费50元/样，水电房租30元/样，维护保养120元/样，设备折旧200元样，合计420元/样
1869 | 计量仪器 | 标准热释光剂量计 | 热释光自动测量仪 | TL/OSL-DA-20 | 测量材料受热后释放的光信号，用于辐照剂量评估与材料分析。 | 材料科学 | 广东工业大学 | 样品测试、分析检测 | 先进材料 | 金亚洪 | 13560255908 | 校外价:300元；详情请咨询
1870 | 计量仪器 | 表面粗糙度基准装置 | 三维调制光散射仪 | 3D LS Spectrometer | 研究聚合过程及反应机理等 | 材料科学 | 广东工业大学 | 样品测试 | 生物医药与大健康 | 林鹏程 | 15622716798 | 校外价:500元/样；详情请咨询
1871 | 计量仪器 | 测力仪标准装置 | 高频微动态测力系统 | 9129AA | 可进行常规切削力测量。 | 机械工程 | 广东工业大学 | 样品测试 | 通用基础支撑 | 卢耀安 | 18801966637 | 100元/小时
1872 | 计量仪器 | 测力仪标准装置 | 精密切削力测试系统 | 9129AA | 实时测量加工过程中的切削力，分析刀具性能与加工机理。 | 机械工程 | 广东工业大学 | 切削力测量 | 新一代电子信息 | 李远 | 18011717258 | 校外价:120元/小时；详情请咨询
1873 | 计量仪器 | 测量接收机 | 测量接收机 | N5531X（N9030B） | 用于测量100kHz~50GHz的微波信号发生器、矢量信号发生器的计量。 | 电子与通信技术 | 广东省计量科学研究院 | 计量服务 | 新一代电子信息 | 陈益胜 | 020-26297211 | 详见广东省计量科学研究院收费目录清单https://www.scm.com.cn/article/detail-17.html
1874 | 计量仪器 | 冲击加速度基准装置 | 粒子成像测速系统 | 2D—PIV | 现代的粒子图像速度仪（以下简称PIV）技术是随着计算机技术和数码相机技术的发展而始与九十年代初期，目的是研究透明流体，如液流或气流等，同一时刻在某个平面内的速度场分布。 | 材料科学 | 广东工业大学 | 样品测试 | 智能机器人与高端装备 | 罗向龙 | 18028656652 | 校外价:400元/时；详情请咨询
1875 | 计量仪器 | 磁记录材料磁特性标准装置 | 多铁性综合测试系统 | Multiferroic II 100V | 电滞回线测试 记忆特性测试 漏电流测试 | 材料科学 | 广东工业大学 | 样品测试 | 先进材料 | 鲁圣国 | 13450207818 | 校外价:255元/小时；详情请咨询
1876 | 计量仪器 | 单相工频电能基准装置 | 三相标准功率电能表 | RX-31 | 可广泛应用于电能计量检测行业、电能表和谐波表生产企业、电力实验室等其他相关部门，既可以在实验室使用，又能携带至现场工作，且三相均可独立作为单相标准使用。多方式测量：可在单相、三相 Y/Δ等各种接线方式下对交流电压、电流、功率（有功功率、无功功率、视在功率）及电能进行4 象限测量；其中无功功率及电能可进行真无功、跨相无功、人工中性点无功等多方式测量。多功能测量：除测量交流电压、电流、功率、电能（电度）、谐波分析外，还可测量功率需量、频率、相位、功率因数、功率稳定度、电压电流的幅度不对称度及相位的不对称度、波形失真度、被检表电能脉冲常数、电能表检定装置同名端压降等多种参数。 | 能源科学技术,动力与电气工程,物理学 | 广东省计量科学研究院 | 样品测试、分析检测 | 新一代电子信息 | 戴伟 | 020-26297159 | 详见广东省计量科学研究院收费目录清单https://www.scm.com.cn/article/detail-17.html
1877 | 计量仪器 | 低频水平向振动副基准装置 | 晶圆级倒装芯片检测XYZθ精密定位平台 | PRO-3L1A | 实现晶圆级倒装芯片在检测过程中的高精度定位，确保芯片的各个部位都能被准确检测。 支持 XYZ 三轴的平移运动和 θ 轴的旋转运动，满足不同角度和位置的检测需求。 可与各种检测设备（如光学显微镜、电子显微镜等）配合使用，提高检测效率和精度。 | 计算机科学技术,电子与通信技术 | 广东工业大学 | 为半导体制造企业提供晶圆级倒装芯片的检测服务，保证芯片的质量和性能。 为芯片设计公司验证芯片的设计方案，提供检测数据支持。 为科研机构开展芯片技术研究提供高精度的检测平台。 | 新一代电子信息 | 郭珍珍 | 18818905263 | 咨询后按需求面议，详见https://yqgx.gdut.edu.cn/gdut-eqmgr/login
1878 | 计量仪器 | 电磁学计量仪器 | PPMS综合物性测量系统 | DynaCool-9 | 低温强磁环境下测量材料电、磁、热等多种物理性质。 | 化学,材料科学 | 广东工业大学 | 样品测试、分析检测 | 先进材料 | 钟礼匡 | 19896593894 | 校外价:300元/时；详情请咨询
1879 | 计量仪器 | 电磁学计量仪器 | 继电保护测试仪检定装置 | TD6600 | 应用于电力计量检测行业，该设备为继电保护测试仪的专用设备，具有全自动检定，精度高，稳定性好等特点。可测量交流电压、交流电流、交流功率、谐波分析、直流电压、直流电流、相位、频率、时间等参数，并且可以与大部分继电保护测试仪进行联机，程序控制进行检定或校准。 | 信息科学与系统科学,机械工程,物理学 | 广东省计量科学研究院 | 样品测试、分析检测 | 新一代电子信息 | 戴伟 | 020-26297159 | 详见广东省计量科学研究院收费目录清单https://www.scm.com.cn/article/detail-17.html
1880 | 计量仪器 | 电子学计量仪器 | 全站仪 | TS60 | 具备超高精度数字化智能化的测角、测距特点，可用于角度、距离的测量或标定。 | 物理学,材料科学 | 季华实验室 | 提供测试服务 | 通用基础支撑 | 李焱根 | 13928553054 | 参考实验室收费标准，面议，详见https://gxw.jihualab.com:8090
1881 | 计量仪器 | 光谱辐射照度国家基准 | 太阳光摸拟器 | 601-300W MULTIPORT | Solar Light 601-300是一种多通道的人体SPF测试用的太阳模拟器，是大量人体SPF测试以及皮肤病学研究领域的标准设备。它通过6个独立的8mm方形通道输出产生UVA或UVA+B(290-400nm)紫外光，每一个通道都可以单独控制。短时间内最多可以同时进行6个点的测试，可以显著提高实验室的测试能力。输出强度限定为每分钟4MEDs/min，MED是指人体皮肤的最小红斑量。 | 物理学 | 广东省科学院生物与医学工程研究所 | 人体SPF测试以及皮肤病学研究领域的标准设备，样品测试、分析检测 | 先进材料 | 朱锡棋 | 020-37286380 | 200元/小时。 该仪器能开展以下实验：防晒化妆品防晒指数（SPF 值）的测定、防晒化妆品长波紫外线防护指数（PFA值）的测定、及防晒化妆品抗水性能的测定。
1882 | 计量仪器 | 光学计量仪器 | 4英寸激光干涉仪 | Verifire 4寸 | 用于光学元件表面的面形检测，使用不同标准镜可以对不同规格参数的光学元件（平面、球面、非球面）等进行检测 | 物理学,材料科学 | 季华实验室 | 提供测试服务 | 通用基础支撑 | 李焱根 | 13928553054 | 300元/次，详见https://gxw.jihualab.com:8090
1883 | 计量仪器 | 光学计量仪器 | 4英寸激光干涉仪 | Verifire 4寸 | 用于光学元件表面的面形检测，使用不同标准镜可以对不同规格参数的光学元件（平面、球面、非球面）等进行检测 | 物理学,材料科学 | 季华实验室 | 提供测试服务 | 通用基础支撑 | 李焱根 | 13928553054 | 300元/次，详见https://gxw.jihualab.com:8090
1884 | 计量仪器 | 光学计量仪器 | 4英寸激光干涉仪 | Verifire 4寸 | 用于光学元件表面的面形检测，使用不同标准镜可以对不同规格参数的光学元件（平面、球面、非球面）等进行检测 | 物理学,材料科学 | 季华实验室 | 提供测试服务 | 通用基础支撑 | 李焱根 | 13928553054 | 300元/次，详见https://gxw.jihualab.com:8090
1885 | 计量仪器 | 光学计量仪器 | 6英寸激光干涉仪 | Verifire 6寸 | 用于光学元件表面的面形检测，使用不同标准镜可以对不同规格参数的光学元件（平面、球面、非球面）等进行检测 | 物理学,材料科学 | 季华实验室 | 提供测试服务 | 通用基础支撑 | 李焱根 | 13928553054 | 300元/次，详见https://gxw.jihualab.com:8090
1886 | 计量仪器 | 光学计量仪器 | 多功能自动光谱辐射测量系统 | OL750 | 光谱辐射度测量 | 物理学 | 广东省计量科学研究院 | 样品测试 | 先进材料 | 周军红 | 020-26296059 | 详见广东省计量科学研究院收费目录清单https://www.scm.com.cn/article/detail-17.html
1887 | 计量仪器 | 光学计量仪器 | 激光干涉仪 | SJ6000 | 用于光学元件表面的面形检测，使用不同标准镜可以对不同规格参数的光学元件（平面、球面、非球面）等进行检测 | 物理学,材料科学 | 季华实验室 | 提供测试服务 | 通用基础支撑 | 李焱根 | 13928553054 | 参考实验室收费标准，面议，详见https://gxw.jihualab.com:8090
1888 | 计量仪器 | 光学计量仪器 | 激光干涉仪 | Verifire 4寸 | 用于光学元件表面面形的测量 | 物理学 | 季华实验室 | 光学元件检测 | 通用基础支撑 | 李焱根 | 13928553054 | 300元/次，详见https://gxw.jihualab.com:8090
1889 | 计量仪器 | 光学计量仪器 | 激光干涉仪 | Verifire 4寸 | 用于光学表面面形的测量 | 物理学 | 季华实验室 | 光学元件检测 | 通用基础支撑 | 李焱根 | 13928553054 | 500元/次，详见https://gxw.jihualab.com:8090
1890 | 计量仪器 | 光学计量仪器 | 生物层干涉作用分析仪 | Sartorius/Octet R2 | 生物层干涉技术，可以检测不可逆的生物分子结合；细胞与分子互作分析：细胞可以原位生长在传感器表面，并能通过显微镜直接观察细胞生长情况，进而完成分子与完整的细胞相互作用研究； 血清/血浆/细胞裂解液/细胞上清液/组织匀浆等粗制样品可直接上机检测，无需离心、过滤、除气等复杂处理； 检测模式：非破坏性检测，所有样品皆可完全回收。 垂钓功能:可自动富集结合于靶蛋白的分子，便于后续质谱鉴定。 | 基础医学,中医学与中药学,药学 | 广州中医药大学 | 样品测试、分析检测 | 生物医药与大健康 | 尹利娜 | 13060857375 | 校外，委托测试：400/小时；自备耗材
1891 | 计量仪器 | 光学计量仪器 | 太赫兹超导探测器 | QFI/XLF | 探测太赫兹波段信号，具备极高灵敏度，广泛应用于成像与通信。 | 电子与通信技术,信息科学与系统科学,物理学 | 广东工业大学 | 太赫兹超导探测器采用具有超导特性的材料作为探测元件。常用的超导材料包括铁基超导体、镧系铜氧化物等。 信号放大和测量：太赫兹超导探测器将转换后的微弱电压信号进行放大和测量。这可以通过放大器、滤波器和示波器等设备实现。 | 新一代电子信息 | 王涛 | 13802970128 | 校外价:1300元/时；详情请咨询
1892 | 计量仪器 | 光学计量仪器 | 太赫兹功率计 | PM5 | 测量太赫兹频段的电磁辐射功率，用于评估和监测太赫兹波段的能量输出。 | 电子与通信技术,信息科学与系统科学,物理学 | 广东工业大学 | 用于无损检测、通信系统、生物医学成像等领域，以确保太赫兹波段的能量输出符合特定要求。 | 新一代电子信息 | 王涛 | 13802970128 | 校外价:880元/时；详情请咨询
1893 | 计量仪器 | 活塞式压力基准 | 全自动活塞式压力计 | PR-ZD600 | 做为最重要的压力基准仪器，主要用来校验其他压力仪表，是压力基准仪器之一，也是目前市场上性价比最高的压力基准设备。 | 动力与电气工程,工程与技术科学基础学科 | 广东省计量科学研究院 | 计量服务 | 通用基础支撑 | 徐标 | 020-26297167 | 详见广东省计量科学研究院收费目录清单https://www.scm.com.cn/article/detail-17.html
1894 | 计量仪器 | 激光跟踪仪 | 激光跟踪测量系统 | LEICA/AT960-MR | 实现大尺寸工件的高精度空间位置测量与对准。 | 计算机科学技术,机械工程 | 广东工业大学 | 分析检测 | 汽车 | 吴磊 | 13430234430 | 校外价:400；详情请咨询
1895 | 计量仪器 | 激光跟踪仪 | 激光跟踪仪 | AT-960 | 将机器人与六位坐标测量仪T-Probe相结合，可以测量机器人末端与激光跟踪仪的相对位姿，通过测量数据可以精确计算出机器人的精度。该跟踪仪具有便携的特性，可以方便的对各个场景的机器人进行测量，一天内可以完成多项测量任务。还适用于器件扫描，加工件平整度测量等。 | 信息科学与系统科学 | 季华实验室 | 机器人精度测量并校准 | 智能机器人与高端装备 | 李焱根 | 13928553054 | 4000元/天，详见https://gxw.jihualab.com:8090
1896 | 计量仪器 | 激光跟踪仪 | 激光跟踪仪 | Vantage E | 适合于大尺寸工件配装测量 | 材料科学 | 季华实验室 | 系统装调 光学元件检测 | 通用基础支撑 | 李焱根 | 13928553054 | 600元/次，详见https://gxw.jihualab.com:8090
1897 | 计量仪器 | 力学计量仪器 | 超分辨动态单分子荧光光镊系统 | C-Trap | 用于研究DNA结合蛋白、分子马达活性、蛋白质折叠以及免疫细胞和癌细胞之间的相互作用； 在生物相互作用过程中施加测量作用力，在分子和细胞水平上建立结构和功能之间的桥梁，洞察疾病的根源和潜在的药物优化方案。 | 基础医学,中医学与中药学,药学 | 广州中医药大学 | 样品测试、分析检测 | 生物医药与大健康 | 钱露 | 18708119345 | 250元/小时
1898 | 计量仪器 | 力学计量仪器 | 钢板分切用测力仪 | 9171A | 测量钢板分切过程中受力情况，优化加工工艺。 | 机械工程,材料科学 | 广东工业大学 | 样品测试、分析检测 | 先进材料 | 潘继生 | 13828418253 | 校外价:180元/小时；;详情请咨询
1899 | 计量仪器 | 力学计量仪器 | 膜式燃气表温度适应性装置 | WDK-3 | 用于燃气表型式评价温度适应性试验 | 力学 | 广东省计量科学研究院 | 计量检测 | 先进材料 | 郑培亮 | 020-26297186 | 详见广东省计量科学研究院收费目录清单https://www.scm.com.cn/article/detail-17.html
1900 | 计量仪器 | 力学计量仪器 | 微小液体流量标准装置 | LBZY-ZL-8 | 利用动态质量法对流量计的微小流量进行校准 | 力学 | 广东省计量科学研究院 | 计量检测 | 先进材料 | 郑培亮 | 020-26297186 | 详见广东省计量科学研究院收费目录清单https://www.scm.com.cn/article/detail-17.html
1901 | 计量仪器 | 力学计量仪器 | 质量比较仪（机器人系统） | CCR1000、CCR10 | 可开展片状、丝状和圆柱型标准砝码检测工作，测量范围宽、自动化程度高、稳定性可靠。每套系统都标配一台质量比较仪、一套砝码库、一套砝码传递系统、操作软件及控制系统，通过向下/向上的传递模式，既能校准单个砝码的质量也可用于组合砝码的传递。 拥有多个砝码库位，加载后由电脑软件自动完成多套砝码的检测工作。 | 力学 | 广东省计量科学研究院 | 仪器校准 | 智能机器人与高端装备 | 王叶斌 | 020-26297170 | 详见广东省计量科学研究院收费目录清单https://www.scm.com.cn/article/detail-17.html
1902 | 计量仪器 | 力学计量仪器 | 自动对中扭矩标准装置 | TSE-200Nm、TSE-5000Nm | 配备自动夹装及软件处理系统，可开展高准确度的扭矩传感器和标准扭矩扳子的检定校准检测工作。 | 力学 | 广东省计量科学研究院 | 仪器校准 | 新一代电子信息 | 王叶斌 | 020-26297170 | 详见广东省计量科学研究院收费目录清单https://www.scm.com.cn/article/detail-17.html
1903 | 计量仪器 | 脉冲波形计量基准 | 标准视频测试系统 | VTC | 计量模拟电视图像信号、高清视频信号RGB模拟基色视频图像信号、YPBPR模拟分量视频图像信号的信号幅度、相位、时间、频率等参数计量；HDMI2.0协议分析。 | 电子与通信技术 | 广东省计量科学研究院 | 计量服务 | 通用基础支撑 | 陈益胜 | 020-26297211 | 详见广东省计量科学研究院收费目录清单https://www.scm.com.cn/article/detail-17.html
1904 | 计量仪器 | 纳米测量机 | 可视型纳米颗粒分析仪 | ZETAVOEW | 检测纳米粒子粒度 | 基础医学,药学,化学工程 | 南方医科大学 | 样品测试、分析检测 | 智能机器人与高端装备 | 姚新刚 | 020-62789421 | 50元/小时
1905 | 计量仪器 | 频谱分析仪 | 高分辨率宽波段便携式地物光谱仪 | ATP9110-25H | 1.宽波段高光谱地物光谱探测。 2.高灵敏度，高准确度，内置消二级衍射镀膜及滤光片。 3.具有动态暗电流校正功能。 4.可显示显示探头倾角，激光指示探测位置。 5.PC软件控制参数设置及数据采集。 | 物理学,材料科学 | 季华实验室 | 提供测试服务 | 新一代电子信息 | 李焱根 | 13928553054 | 参考实验室收费标准，面议，详见https://gxw.jihualab.com:8090
1906 | 计量仪器 | 频谱分析仪 | 信号与频谱分析仪 | FSV3007 | 频谱分析 | 信息与系统科学相关工程与技术 | 广东工业大学 | 频谱分析 | 新一代电子信息 | 王春鹏 | 0663-6603162 | 咨询后按需求面议，详见https://yqgx.gdut.edu.cn/gdut-eqmgr/login
1907 | 计量仪器 | 其他 | 臭氧分析仪计量主标准 | OGS 1000 | 臭氧分析仪计量主标准是用于校准臭氧分析仪的高精度参考标准，基于紫外光度法来测量臭氧浓度，确保臭氧测量的准确性和可靠性。 | 环境科学技术及资源科学技术,化学,物理学 | 广东省计量科学研究院 | 计量服务 | 通用基础支撑 | 许俊斌 | 020-26297195 | 详见广东省计量科学研究院收费目录清单https://www.scm.com.cn/article/detail-17.html
1908 | 计量仪器 | 其他 | 刀具测量仪 | InfiniteFocus SL | 高精度测量刀具几何尺寸与磨损情况，保障加工精度。 | 机械工程 | 广东工业大学 | 表面形貌形量 | 智能机器人与高端装备 | 李远 | 18011717258 | 校外价:40元/样；详情请咨询
1909 | 计量仪器 | 其他 | 刀具动平衡仪 | Tooldyne | 检测并调整刀具旋转过程中的不平衡，提升加工稳定性与表面质量。 | 机械工程 | 广东工业大学 | 刀具动平衡测量 | 智能机器人与高端装备 | 李远 | 18011717258 | 校外价:100元/样；详情请咨询
1910 | 计量仪器 | 其他 | 二氧化碳透过率测试仪 | PERMATRAN-C® 4/30 | PERMATRAN-C 4/30 CO2 渗透分析仪可以测试高低阻隔膜和包装的二氧化碳透过率（CO2TR）。它有两个独立的测试腔，带有可互换的水平测试舱，可轻松、准确地测试 多种样品尺寸和包装材料。 | 自然科学相关工程与技术,化学工程,材料科学 | 广东省科学院生物与医学工程研究所 | 高低阻隔膜和包装的二氧化碳透过率测试。 | 新一代电子信息 | 李发勇 | 13632188268 | 600元/样/次
1911 | 计量仪器 | 强磁场标准装置 | 无液氦低温磁场光电测试系统 | CRYOADVAN CE | 低温（可达3K甚至更低）与磁场（可达±0.7mT）环境下，对材料的磁性、电输运、热物性等物理性质进行精确测量与调控，广泛应用于量子材料、超导、磁电耦合、自旋电子学等前沿研究领域 | 物理学 | 广东工业大学 | 测试样品状态：固体 | 先进材料 | 马琳 | 15989188556 | 按样品数量收费，一个样品2000元
1912 | 计量仪器 | 热学计量仪器 | 超灵敏等温滴定微量热仪 | MicroCal PEAQ-ITC | 一款高精度的生物分子相互作用分析仪器，用于 实时、无标记 测量分子结合过程中的热力学参数 | 药学 | 南方医科大学 | 科研研究 | 生物医药与大健康 | 万山河 | 13042078058 | 1.25元/分钟
1913 | 计量仪器 | 热学计量仪器 | 等温滴定微量热仪 | TA/NanoITC | 在恒温、滴定模式下原位测定分子结合／稀释过程中的 μW 级热流，一次输出结合常数（Ka）、化学计量比（n）、焓变（ΔH）与熵变（ΔS），实现蛋白-配体、核酸-药物、纳米材料-生物分子等相互作用的无标记、免纯化、定量热力学表征。 | 中医学与中药学,化学,药学 | 广州中医药大学 | 样品测试、分析检测 | 生物医药与大健康 | 尹利娜 | 13060857375 | 委托测试：160/小时；校外，委托测试：320/小时；自备耗材
1914 | 计量仪器 | 热学计量仪器 | 冷镜式精密露点仪 | 373LXHX | 测量气体露点温度 | 产品应用相关工程与技术 | 广东省计量科学研究院 | 计量服务 | 智能机器人与高端装备 | 徐标 | 020-26297167 | 详见广东省计量科学研究院收费目录清单https://www.scm.com.cn/article/detail-17.html
1915 | 计量仪器 | 热学计量仪器 | 双压湿度发生器 | 2500ST | 提供额定露点温度的气体，以进行露点和湿度的校准 | 产品应用相关工程与技术 | 广东省计量科学研究院 | 计量服务 | 通用基础支撑 | 徐标 | 020-26297167 | 详见广东省计量科学研究院收费目录清单https://www.scm.com.cn/article/detail-17.html
1916 | 计量仪器 | 石油螺纹参量基准装置 | IAC MSXP-16060螺纹综合网扫描测量机 | MSXP 16060 | 石油螺纹参量基准装置 | 化学,物理学 | 广东省科学院测试分析研究所（中国广州分析测试中心） | 样品测试、分析检测 | 通用基础支撑 | 葛贵明 | 0751-8706868 | 400元/项
1917 | 计量仪器 | 时间频率计量仪器 | 铯原子频率标准 | 5071A-C002 | 为其同步时钟提供精确的参考源 | 物理学 | 广东省计量科学研究院 | 计量服务 | 通用基础支撑 | 陈益胜 | 020-26297211 | 详见广东省计量科学研究院收费目录清单https://www.scm.com.cn/article/detail-17.html
1918 | 计量仪器 | 矢量网络分析仪 | 毫米波矢量信号分析仪 | N9021B | 毫米波信号分析仪深入地观察信号，以便在时域、频域和调制域找出导致问题的根本原因。记录并回放信号，进行故障诊断。利用数量不限的游标和迹线到迹线游标耦合，隔离多余的交互。 该设备固有功能：基础矢量信号分析，支持同时进行多个测量，实现灵活的迹线分析和显示，模拟解调 AM、FM、PM 信号，用于功率放大器的 AM/AM、AM/PM 和增益压缩，灵活触发，可选择触发电平、斜率、时延和释抑，记录采集的信号波形，以便日后回放进行故障诊断，WLAN 802.11a/b/g/j/p 调制分析，WLAN 802.11n/ac/ax 调制分析，NB-IoT 调制分析，5G NR 调制分析 | 信息与系统科学相关工程与技术,电子与通信技术 | 广东工业大学 | 本仪器可以为本校射频及毫米波项目提供测试支持， 包括芯片测试和系统测试。可以在集成电路学院、信息工程学院、自动化学院等相关学院共享。如果社会上对这方面有需求，也可以提供帮助。 | 生物医药与大健康 | 张志浩 | 15018424036 | 咨询后按需求面议，详见https://yqgx.gdut.edu.cn/gdut-eqmgr/login
1919 | 计量仪器 | 矢量网络分析仪 | 网络分析仪 | E5071C | 1.高达4端口， 20 GHz 的带宽和 22 ps 的上升时间，可以适应典型的高速串行标准。 2.同一平台综合解决方案，用于进行高速互连分析，包括阻抗、S 参数和眼图等。 3.无与伦比的性能：宽动态范围，以观察 DUT 的真实性能: >100 dB 4.低本底噪声，以便于进行精确和可重复的测量: <0.0023 dBrms，条件是 IFBW 为 70 kHz 5.迅捷的测量速度，用于实时分析: 1601 个点位时，执行 2 端口全校准情况下，测量速度为 41毫秒 | 电子与通信技术 | 广东工业大学 | 1.高达4端口， 20 GHz 的带宽和 22 ps 的上升时间，可以适应典型的高速串行标准 2.同一平台综合解决方案，用于进行高速互连分析，包括阻抗、S 参数和眼图等。 | 新一代电子信息 | 彭义 | 15920175699 | 校外价:525元/时;详情请咨询
1920 | 计量仪器 | 矢量网络分析仪 | 网络分析仪 | ZNA67 | 测试射频和微波器件的传输与反射参数，如S参数等。 | 信息科学与系统科学 | 广东工业大学 | 样品测试 | 新一代电子信息 | 陈志正 | 13825487131 | 校外价:566.9；详情请咨询
1921 | 计量仪器 | 矢量网络分析仪 | 微波网络分析仪 | N5224B | 计量有源和无源器件、二端口网络的衰减（插入损耗）、反射系数、驻波比、阻抗、相位等参数。 | 电子与通信技术 | 广东省计量科学研究院 | 计量服务 | 新一代电子信息 | 陈益胜 | 020-26297211 | 详见广东省计量科学研究院收费目录清单https://www.scm.com.cn/article/detail-17.html
1922 | 计量仪器 | 双频激光干涉仪 | 双频激光干涉仪 | S-8LMS- 2142 | 测量直线度 | 物理学,材料科学 | 季华实验室 | 提供测试服务 | 先进材料 | 李焱根 | 13928553054 | 参考实验室收费标准，面议，详见https://gxw.jihualab.com:8090
1923 | 计量仪器 | 原子力显微镜 | Cypher ES原子力显微镜 | Cypher ES | 工作模式：轻敲模式、接触模式、横向力模式、磁场力显微模式、压电响应模式、表面电势显微模式、纳米刻蚀、纳米操纵、双频共振追踪压电模式。电化学模块：带有灌注通道和三电极体系的密闭式电化学液池。 | 力学,物理学,材料科学 | 广东工业大学 | 样品测试、分析检测 | 先进材料 | 董辉 | 18851719026 | 校外800元/小时
1924 | 计量仪器 | 原子力显微镜 | 超快速原子力显微镜 | NanoWizard ULTRA Speed | 接触、轻敲、智能等模式下的表面三维 成像，样品表面磁畴、静电力分布成像，表面纳米力学性能（如杨氏模量、粘附力、黏弹性、形变量、相助作用强度等）定量表征；适用于生物医学、材料、食品、化妆品、半导体、环境等多个领域。 | 基础医学,中医学与中药学,药学 | 广州中医药大学 | 样品测试、分析检测 | 生物医药与大健康 | 钱露 | 18708119345 | 200元/小时（空气相）；400元/小时（液相）
1925 | 计量仪器 | 原子力显微镜 | 高精度自动原子力显微镜 | NX 10 | 高精度自动原子力显微镜为分子层面研究不同外界环境刺激响应下木质素分子间相互作用及其组装体的拓扑结构仪器。一种用于采集形貌兼具定量测试分子间作用力的仪器。高精度自动原子力显微镜由于采用无扫描器弓形弯曲的平直正交XY轴扫描技术及低噪声Z轴检测器，即便是高速扫描也可以保持精确的表面高度记录，因此，可实现快速获取高质量和高分辨率的特征图像。独特的PinPoint纳米力学模式通过快速力谱映射提供精确和定量的纳米力学图像，能够实现同时且实时的采集形貌、刚度、弹性模量和粘附力等特征图像。通过软件极易对各种类别的作用力进行解构。 | 化学,材料科学 | 广东工业大学 | 样品测试 | 先进材料 | 刘启予 | 17665120727 | 咨询后按需求面议，详见https://yqgx.gdut.edu.cn/gdut-eqmgr/login
1926 | 计量仪器 | 原子力显微镜 | 原子力显微镜 | Asylum Research MFP-3D Bio | 可进行形貌扫描，单分子力谱实验 | 力学,生物学,临床医学 | 广东省人民医院 | 样品测试、技术咨询等 | 生物医药与大健康 | 孙小夕 | 15302397281 | 400 元/时
1927 | 计量仪器 | 原子力显微镜 | 原子力显微镜 | Bruker/Innova | 可以检测和表征微输送体系、生物大分子如蛋白质、纳米颗粒、细胞及微生物等方面的微观形貌的表征 | 基础医学,药学,临床医学 | 广东药科大学 | 样品测试、分析检测 | 生物医药与大健康 | 周洪波 | 18688105658 | 180元/小时，定制化需求面议
1928 | 计量仪器 | 长度计量仪器 | GNSS信号模拟器及系统 | NSS8900 | 针对基本型和授时型用户设备的测试需求，该类型模拟器面向全球卫星导航系统提供单星座导航信号仿真，可以仿真的卫星星座包括GPS、、GALILEO、GLONASS等，可以应用在基本型和授时型用户设备的研制、开发、生产和测试过程的各个环节· | 航空、航天科学技术,天文学,测绘科学技术 | 广东省计量科学研究院 | 样品测试、分析检测 | 智能机器人与高端装备 | 张勇 | 020-26297158 | 详见广东省计量科学研究院收费目录清单https://www.scm.com.cn/article/detail-17.html
1929 | 计量仪器 | 长度计量仪器 | 光纤传导式激光干涉反馈测量系统 | RLU10 | 用于平台位移监测 | 物理学 | 季华实验室 | 提供测试服务 | 新一代电子信息 | 李焱根 | 13928553054 | 参考实验室收费标准，面议，详见https://gxw.jihualab.com:8090
1930 | 计量仪器 | 长度计量仪器 | 激光测距仪 | μbase | 可进行长度的高精度标定 | 测绘科学技术 | 广东省计量科学研究院 | 仪器校准 | 通用基础支撑 | 张勇 | 020-26297158 | 详见广东省计量科学研究院收费目录清单https://www.scm.com.cn/article/detail-17.html
1931 | 计量仪器 | 长度计量仪器 | 激光干涉仪 | Verifire 4寸 | 用于光学元件表面的面形检测，使用不同标准镜可以对不同规格参数的光学元件（平面、球面、非球面）等进行检测 | 物理学,材料科学 | 季华实验室 | 提供测试服务 | 通用基础支撑 | 李焱根 | 13928553054 | 300元/次，详见https://gxw.jihualab.com:8090
1932 | 计量仪器 | 长度计量仪器 | 激光干涉仪 | XL-80H | 用于光学元件表面的面形检测，使用不同标准镜可以对不同规格参数的光学元件（平面、球面、非球面）等进行检测 | 物理学,材料科学 | 季华实验室 | 提供测试服务 | 新一代电子信息 | 李焱根 | 13928553054 | 3000元/次，详见https://gxw.jihualab.com:8090
1933 | 计量仪器 | 长度计量仪器 | 三坐标测量仪 | CMM CONTURA 10/12/6 RDS | 可用来测量直径900mm以下的大口径工件，提供光学元件的机械形貌和表面面形测量，以及机械工件的外形尺寸和形位公差等测量 | 物理学,材料科学 | 季华实验室 | 提供测试服务 | 通用基础支撑 | 李焱根 | 13928553054 | 900元/小时，详见https://gxw.jihualab.com:8090
1934 | 计量仪器 | 长度计量仪器 | 三坐标测量仪 | CMM CONTURA 7/7/6 | 满足圆柱度、圆度、同心度、同轴度、跳动、直线度、垂直度、平行度、平面度等多种形位公差的评定 | 物理学,材料科学 | 季华实验室 | 提供测试服务 | 智能机器人与高端装备 | 李焱根 | 13928553054 | 参考实验室收费标准，面议，详见https://gxw.jihualab.com:8090
1935 | 计量仪器 | 长度计量仪器 | 三坐标测量仪 | CMM MMZ T21/32/12 | 主要应用于光学元件表面质量检测领域，对光学元件在粗加工阶段的机械形貌公差及表面面形误差进行精确测量。 | 物理学,材料科学 | 季华实验室 | 提供测试服务 | 通用基础支撑 | 李焱根 | 13928553054 | 300元/小时，详见https://gxw.jihualab.com:8090
1936 | 计量仪器 | 长度计量仪器 | 三坐标测量仪 | Function PLUS 203315 | 提供光学元件的机械形貌和表面面形测量，以及机械工件的外形尺寸和形位公差等测量。 | 物理学,材料科学 | 季华实验室 | 提供测试服务 | 通用基础支撑 | 李焱根 | 13928553054 | 参考实验室收费标准，面议，详见https://gxw.jihualab.com:8090
1937 | 计量仪器 | 长度计量仪器 | 三坐标智能测量仪 | DETAILS | 精密测量 | 机械工程 | 广东工业大学 | 主要服务于学校科研和教学管理工作，也可以服务社会。如机加工件检测：数控车数控铣数控综合，车铣复合、五轴加工件。以及相关的3D打印件的检测。 | 新一代电子信息 | 王春鹏 | 0663-6603162 | 咨询后按需求面议，详见https://yqgx.gdut.edu.cn/gdut-eqmgr/login
1938 | 计量仪器 | 长度计量仪器 | 椭偏仪 | RC2 UI | 主要用于测试 1.半导体薄膜，如介电/金属薄膜，AlGaN、ZnO等宽禁带半导体材料 2. 集成电路：周期性纳米结构，如光刻掩模光栅结构，纳米压印结构，刻蚀深沟槽结构等 3. 新材料、新物理现象研究：材料光学各向异性、退偏效应、电光效应、光弹效应等 | 物理学,材料科学,工程与技术科学基础学科 | 佛山仙湖实验室 | 样品测试、分析检测 | 新一代电子信息 | 刘老师 | 0757-63815818 | 详见预约平台收费标准（https://crtem.xhlab.cn/customer/index/index.html）
1939 | 计算机及其配套设备 | 服务器 | 戴尔服务器R940XA | R940XA | 测序仪下机数据等生信数据的存储及数据分析 | 基础医学,生物学,临床医学 | 深圳湾实验室 | 高通量测序下机数据存储及分析 | 生物医药与大健康 | 刘静 | 0755-26849360 | 按项目收费，详情请咨询，详见网站http://equipbooking.szbl.ac.cn/
1940 | 计算机及其配套设备 | 服务器 | 服务器 | H3C UniServer R5300 G5 PCIe CTO服务器 | 测试服务 | 物理学,材料科学 | 季华实验室 | 提供测试服务 | 新一代电子信息 | 李焱根 | 13928553054 | 参考实验室收费标准，面议，详见https://gxw.jihualab.com:8090
1941 | 计算机及其配套设备 | 服务器 | 服务器 | NVIDIA DGX A100 320GB | 测试服务 | 物理学,材料科学 | 季华实验室 | 提供测试服务 | 新一代电子信息 | 李焱根 | 13928553054 | 参考实验室收费标准，面议，详见https://gxw.jihualab.com:8090
1942 | 计算机及其配套设备 | 服务器 | 服务器 | 无 | 测试服务 | 物理学,材料科学 | 季华实验室 | 提供测试服务 | 新一代电子信息 | 李焱根 | 13928553054 | 参考实验室收费标准，面议，详见https://gxw.jihualab.com:8090
1943 | 计算机及其配套设备 | 服务器 | 服务器 | 无 | 测试服务 | 物理学,材料科学 | 季华实验室 | 提供测试服务 | 新一代电子信息 | 李焱根 | 13928553054 | 参考实验室收费标准，面议，详见https://gxw.jihualab.com:8090
1944 | 计算机及其配套设备 | 服务器 | 高性能超级计算机集群 | 中科曙光 | 主要针对工程热物理复杂热流问题的专用计算设备，特别针对运行国际先进的直接数值模拟大型计算程序。 | 计算机科学技术,材料科学 | 广东工业大学 | 样品测试 | 新一代电子信息 | 李玉秀 | 13902217604 | 校外价:300元/h，0.5元每核每小时；详情请咨询
1945 | 计算机及其配套设备 | 服务器 | 机架式服务器 | DELL PowerEdge R750XA | 计算 | 物理学,材料科学 | 季华实验室 | 提供测试服务 | 新一代电子信息 | 李焱根 | 13928553054 | 参考实验室收费标准，面议，详见https://gxw.jihualab.com:8090
1946 | 计算机及其配套设备 | 服务器 | 机架式服务器 | PowerEdge R7525 | 深度学习计算、推理和训练以及云端数据分析提供算力 | 物理学,材料科学 | 季华实验室 | 提供测试服务 | 新一代电子信息 | 李焱根 | 13928553054 | 参考实验室收费标准，面议，详见https://gxw.jihualab.com:8090
1947 | 计算机及其配套设备 | 服务器 | 实时仿真服务器 | OP5707XG-16 | 将Matlab中的仿真数据导入仿真机中进行实时处理，具有高实时性及精确性便于模型的调参，以获得更好的仿真结果 | 动力与电气工程 | 广东工业大学 | 微电网运行的实验研究，如风电、太阳能的并网实验 | 新一代电子信息 | 童宁 | 18613029866 | 咨询后按需求面议，详见https://yqgx.gdut.edu.cn/gdut-eqmgr/login
1948 | 计算机及其配套设备 | 服务器 | 土壤微生物数据分析及存储系统 | 组装机 | 储存数据 | 生物学 | 广东省科学院生态环境与土壤研究所 | 储存数据 | 生物医药与大健康 | 李宝琴 | 13826494955 | 定制化需求咨询后面议
1949 | 计算机及其配套设备 | 计算机 | 电子计算机 | NF5280M6，NF5180M6，NF5688M6 | 高性能计算和AI计算 | 基础医学,生物学,临床医学 | 深圳湾实验室 | 为生物学和化学等领域的科学计算和AI计算提供算力和存储服务 | 新一代电子信息 | 刘静 | 0755-26849360 | 按项目收费，详情请咨询，详见网站http://equipbooking.szbl.ac.cn/
1950 | 计算机及其配套设备 | 计算机 | 高性能计算机集群 | TS10K/TS30 | 高性能计算和AI计算 | 基础医学,生物学,临床医学 | 深圳湾实验室 | 为生物学和化学等领域的科学计算和AI计算提供算力和存储服务 | 新一代电子信息 | 刘静 | 0755-26849360 | 按项目收费，详情请咨询，详见网站http://equipbooking.szbl.ac.cn/
1951 | 计算机及其配套设备 | 其他 | 闭环光纤导航系统 | SPAN-IMU-ISA-100C | 接收GPS/BD/GLONASS卫星信号，提供高精度的位置、速度、时间等信息，可输出原始星历信息。可输送陀螺原始数据，并与卫星接收机/卫星板卡数据进行融合，提供高精度的三维姿态信息。 | 物理学,材料科学 | 季华实验室 | 提供测试服务 | 新一代电子信息 | 李焱根 | 13928553054 | 参考实验室收费标准，面议，详见https://gxw.jihualab.com:8090
1952 | 计算机及其配套设备 | 其他 | 存储服务器 | NCS10000P | 采用对称分布式集群存储架构，通过高速网络将各节点服务器中的 CPU、内存、网络带宽、磁盘吞吐、总线性能整合，形成统一存储系统，使存储总体性能高于计算处理能力与网络带宽的传输速度，以此来屏蔽由于磁盘和总线性能提升缓慢造成的存储性能瓶颈。前端的客户端和后端的存储节点可以通过千兆、万兆、25G、40G、100G 以太网和56G、100G Infiniband（IB）网络互连 | 物理学,材料科学 | 季华实验室 | 提供测试服务 | 新一代电子信息 | 李焱根 | 13928553054 | 参考实验室收费标准，面议，详见https://gxw.jihualab.com:8090
1953 | 计算机及其配套设备 | 其他 | 多无人系统协同智能开发设备 | LINKS-RS-UAV/TB-01 | 提供群体无人车和无人机等移动载体，作为飞控算法，视觉感知，行为识别，脑机交互等成果验证应用平台，拓展多智能体协同控制新应用，也可提供亚毫米级的光学定位和动作捕捉功能 | 物理学,材料科学 | 季华实验室 | 提供测试服务 | 智能机器人与高端装备 | 李焱根 | 13928553054 | 2000元/次，详见https://gxw.jihualab.com:8090
1954 | 计算机及其配套设备 | 其他 | 工业数字孪生仿真调试平台 | PQFactory智能 产线设计与虚拟调试软件 | 1. 支持主流机器人库，借助工具库、设备库，可实现快速规划与设计车间布局 2.支持设备组件自定义:借助软件的模型定义模块实现设备组件的自定义 3.虚拟调试仿真模块:支持智能制造数字孪生功能 4.支持主流机器人的轨迹规划:支持对主流六轴工业机器人、四轴 Scara机器人、外部轴、协作机器人等1-N轴的国内外多种品牌的机器 5.多品牌机器人程序编程:自主开发的IDE 功能。支持多品牌编程，内嵌编程提示，语法检查,文法高亮等多种实用功能，可快速高效编写机器人程序 6.虚拟PLC调试仿真 7.支持VR 漫游 | 计算机科学技术,信息科学与系统科学 | 广东工业大学 | 一站式数字化工厂搭建：支持从产线建模、数据集成、3D模型创建到场景搭建等一体化能力。可视化零代码开发平台：为用户提供面向工业数字孪生的可视化零代码开发平台。全产业链数字孪生一站式服务。基于仿真的设计虚拟调试：通过创建模型驱动的数字孪生辅助产品设计的所有阶段 | 新一代电子信息 | 王涛 | 13802970128 | 咨询后按需求面议，详见https://yqgx.gdut.edu.cn/gdut-eqmgr/login
1955 | 计算机及其配套设备 | 其他 | 基于智能制造的复杂工程系统 | EM-Industry4.0 Lab V2 | 真实工厂模仿、提取真实的生产线的典型任务、多工位可供多学生实验、基础与综合实验结合 | 电子与通信技术,信息科学与系统科学,工程与技术科学基础学科 | 广东工业大学 | 校外中职、企业、高校学时教师培训、校外科普等 | 智能机器人与高端装备 | 彭祖群 | 13450250552 | 1、对外培训按照450一天，包吃住，一天6学时； 2、对外科普，按照每人70半天，由科协补贴，参与人员免费 3、外校人员参观学习，900一次
1956 | 计算机及其配套设备 | 其他 | 集成电路全定制硬件仿真平台 | Nano | 提供芯片级逻辑仿真，验证电路设计功能正确性。 | 电子与通信技术 | 广东工业大学 | 技术咨询 | 新一代电子信息 | 高老师 | 13570910246 | 咨询后按需求面议，详见https://yqgx.gdut.edu.cn/gdut-eqmgr/login
1957 | 计算机及其配套设备 | 其他 | 实时仿真系统 | MicroLabBox 1202+1302T | MicroLabBox是一款用于实验室的一体化开发系统，具有尺寸紧凑、系统成本低以及高性能和多用途等优点。能够快速简单地设置控制、测试或测量应用程序，将新的控制概念变成现实。具有不同类型的 100 多个 I/O 通道，是一款应用广泛的多功能系统，可用于机器人、医学工程、电气传动控制、再生能源、车辆工程和航空航天等机电研究和开发领域。强大的计算能力与极低的 I/O 延时相结合，提供了出色的实时性能。 | 物理学,材料科学 | 季华实验室 | 提供测试服务 | 汽车 | 李焱根 | 13928553054 | 参考实验室收费标准，面议，详见https://gxw.jihualab.com:8090
1958 | 计算机及其配套设备 | 其他 | 智能制造和工业机器人实验教学系统 | 7EMM-IMRB-OXA2 | 1.4.0核心软件，包括PLM 2.ABB机器人教学平台，包括机器人、驱动、传感器、气动、检测、电机等知识 | 计算机科学技术,电子与通信技术,信息科学与系统科学,工程与技术科学基础学科 | 广东工业大学 | 1、培训：提供关于智能制造与数字工厂相关培训； 2、工业4.0相关知识培训，每月一次，为广大市民开放 | 新一代电子信息 | 彭祖群 | 13450250552 | 1、培训项目，450一天，6学时，包吃住： 2、科普：由科协支付，每人70，参与市民免费；由学校组织，参加高校教师、学生免费
1959 | 计算机及其配套设备 | 软件 | 超级计算开发平台等设备采购(包组1) | SC5000 | 满足超20亿(100亿)像素级“图像视 频的目标分析、识别、跟踪、控制”和“音视 频压缩编码、数据加密”以及先进的“软无线 电信道编解码”等功能。 | 计算机科学技术 | 广东工业大学 | 满足超20亿(100亿)像素级“图像视 频的目标分析、识别、跟踪、控制”和“音视 频压缩编码、数据加密”以及先进的“软无线 电信道编解码”等功能。 | 新一代电子信息 | 王卓薇 | 18666625197 | 咨询后按需求面议，详见https://yqgx.gdut.edu.cn/gdut-eqmgr/login
1960 | 计算机及其配套设备 | 软件 | 工控安全实验台 | ISLAB2000-BOX | 一、工控PLC控制器 1、具有工控PLC控制器，可完成相关的逻辑运算处理、自动化控制系统实验； 二、PLC模拟量模块 1、 提供与PLC S7 SMART配套的模拟量配置模块，用于实现模拟量的基本性能控制。标准型CPU模块，晶体管输出，24V DC供电，12输入/8输出。 三、工业交换机 1、24个千兆自适应以太网口，端口镜像、防雷。 四、工控触摸屏HMI HMI 7英寸，64K色真彩显示，集成以太网接口 五、孔板 1、定制800mm*800mm*42U，2米孔板 六、提供工控安全实训课程 | 信息科学与系统科学 | 广东工业大学 | 工控PLC控制器、PLC模拟量模块、工业交换机、提供工控安全实训课程 | 新一代电子信息 | 陈家辉 | 15989054029 | 咨询后按需求面议，详见https://yqgx.gdut.edu.cn/gdut-eqmgr/login
1961 | 计算机及其配套设备 | 软件 | 工业软件系统运行验证测试环境 | 佳帆 | 构建跨IT、OT域的工业软件系统验证测试环境，以 实现信息物理深度融合、动态交互为目标，开展基 于组件的工业软件系统的研发与模拟实际生产制造 环境的运行测试，支撑工业软件组件持续开发与积 累。 | 计算机科学技术 | 广东工业大学 | 支撑工业软件组件开发 | 新一代电子信息 | 王卓薇 | 18666625197 | 咨询后按需求面议，详见https://yqgx.gdut.edu.cn/gdut-eqmgr/login
1962 | 计算机及其配套设备 | 软件 | 工业软件组件化装配集成平台 | 佳帆 | 该平台支撑工业软件系统的组件化构建开发，基于 该平台可实现工业软件系统的拖拽式、图形化装配 集成、验证测试以及部署运行。 | 计算机科学技术 | 广东工业大学 | 支撑工业软件系统的组件化构建开发 | 智能机器人与高端装备 | 王卓薇 | 18666625197 | 咨询后按需求面议，详见https://yqgx.gdut.edu.cn/gdut-eqmgr/login
1963 | 计算机及其配套设备 | 软件 | 工业软件组件开发与管理平台 | 佳帆 | 该平台支撑工业软件组件的开发、管理、部署，基 于该平台可实现工业软件组件的持续积累、组织管 理与高效重用。 | 计算机科学技术 | 广东工业大学 | 支撑工业软件组件的开发、管理、部署 | 生物医药与大健康 | 王卓薇 | 18666625197 | 咨询后按需求面议，详见https://yqgx.gdut.edu.cn/gdut-eqmgr/login
1964 | 计算机及其配套设备 | 软件 | 后处理软件及硬件系统 | GEOEAST | 处理多道地震数据 | 测绘科学技术,地球科学 | 南方海洋科学与工程广东省实验室（珠海） | 技术服务 | 绿色低碳与生态环境 | 李超 | 17362222031 | 按本单位收费标准执行，详见http://yqgx.sml-zhuhai.cn/
1965 | 计算机及其配套设备 | 软件 | 网络安全综合实训一体机 | CSE-TS-810-HDW-01 | 提供用户课程学习功能，课程以课程库及路线两种方式供用户学习。配合课程学习配置考试功能，可以设置自测考试和指定考试两种类型的考试方式。模块包含：Python开发技术、Linux操作系统、Windows Server系统、Mysql数据库、Kali linux、入侵检测、网络攻防技术等方面实验课程资源。 提供日常训练和竞赛两种模式的使用方式，系统为用户提供基础的竞赛题库，包含不同难度级别的题目类型，同时允许用户自定义题目。 支持用户及机构管理，能够设置角色权限，支持逐个及批量导入，支持对用户状态的设置。系统带有资源中心功能，允许用户上传工具用于课程及竞赛开展。 | 安全科学技术 | 广东工业大学 | 1、面向教师：教师职工可借助网络安全综合实训平台，通过结合理论以及实验操作的方式，教授学生入侵检测技术及网络攻防技术知识。 2、面向研究生：研究生可借助网络安全综合实训平台，对于研究课题进行实验或验证。 3、面向本科生科研：本科生可以通过该平台，对于所教授的专业知识进行实验，巩固加深知识点。 4、创新实践活动：定期开展校内及高校攻防对抗比赛、网络安全技术对抗赛等；如CTF、AWD比赛。 | 新一代电子信息 | 陈家辉 | 15989054029 | 咨询后按需求面议，详见https://yqgx.gdut.edu.cn/gdut-eqmgr/login
1966 | 计算机及其配套设备 | 数据采集及工作站 | PXI仪器系统 | NI PXIe1085 | 模块化测试平台，广泛应用于自动化测试与测量系统开发。 | 计算机科学技术,电子与通信技术,机械工程 | 广东工业大学 | 测试测量 | 新一代电子信息 | 廖文清 | 18825157106 | 校外价:910元；详情请咨询
1967 | 计算机及其配套设备 | 数据采集及工作站 | 材料工程数字孪生实验平台 | 定制 | 1.材料工程数字生教学管理平台：实现学生端和教师端软件用户数据、培训考核数据及实训教学数据的管理，包含用户管理、课程管理、实验报告管理、成绩管理等功能。 2.图形工作站：用于图形处理和计算，为虚拟仿真等提供硬件支持。 3.音响系统：提供音频支持，用于教学和虚拟仿真环境中的声音效果。 4.显示设备：用于展示教学内容、虚拟仿真场景等。 5.VR系统：提供虚拟现实体验，包括虚拟场景漫游、培训学习等。 6.冲压、压铸、注塑虚拟仿真实训系统：学生可在虚拟环境中进行相关工艺的理论学习、操作训练和实验考核，了解设备结构及工艺流程，熟悉关键工艺要点。 7.AI-Si合金的变质处理虚拟仿真系统 | 材料科学 | 广东工业大学 | 1.材料工程领域的教学与培训：通过虚拟仿真系统，为学生提供冲压、压铸、注塑等工艺的理论学习、操作训练和实验考核平台，帮助学生了解设备结构及工艺流程，熟悉关键工艺要点。 2.虚拟仿真训练与考核：利用材料工程数字生教学管理平台，进行学生端和教师端的软件用户数据、培训考核数据及实训教学数据的管理。 3.虚拟场景漫游与培训学习：通过VR系统，让学生在虚拟环境中进行实践操作，提高学习效果和安全性 | 新一代电子信息 | 曹阳飞 | 15622379045 | 咨询后按需求面议，详见https://yqgx.gdut.edu.cn/gdut-eqmgr/login
1968 | 计算机及其配套设备 | 数据采集及工作站 | 多通道环幕虚拟现实系统 | 定制 | 多通道屏幕集成、演示、人机交互以及行为捕捉 | 计算机科学技术 | 广东工业大学 | 数字媒体、动画、环艺等专业的数字创意、数字创作以及数字展览等功能 | 新一代电子信息 | 杨贤 | 18820096426 | 咨询后按需求面议，详见https://yqgx.gdut.edu.cn/gdut-eqmgr/login
1969 | 计算机及其配套设备 | 数据采集及工作站 | 高清高速多相机光场大数据采集系统 | Flir BFS-U3-51S5C/M-C | 三维人脸重建、人脸4D数据采集 | 信息与系统科学相关工程与技术,计算机科学技术,信息科学与系统科学 | 广东工业大学 | 样品长宽高均不超过50cm，例如人脸3D重建、4D数据捕捉、皮肤数据采集 | 新一代电子信息 | 李东 | 13226681205 | 校外价:800元/时；详情请咨询
1970 | 计算机及其配套设备 | 数据采集及工作站 | 人机交互电生理工作站 | RZ2 | 可以进行多通道生物电信号采集，并对采集的信号进行前期放大，滤波和AD转换处理，工作站自带系统软件可视化采集信号，并提供matlab，python数据接口，便于进行各种算法移植 | 信息科学与系统科学 | 季华实验室 | VR+BCI脑机交互系统 | 生物医药与大健康 | 李焱根 | 13928553054 | 1000元/次，详见https://gxw.jihualab.com:8090
1971 | 计算机及其配套设备 | 数据采集及工作站 | 三维激光扫描建筑测绘虚拟现实平台 | Focus3D X330 | 激光扫描仪对已有建筑进行扫描，点云后处理软件（JRC2017版）建模处理，进而对建筑进行评价与改造。 | 土木建筑工程 | 广东工业大学 | 建筑场地数据采集，点云后处理软件（JRC2017版）建模处理 | 生物医药与大健康 | 周洲 | 020-37627507 | 校外价:160；详情请咨询
1972 | 计算机及其配套设备 | 数据采集及工作站 | 三维扫描仪 | OKIO-5M Plus | 用来侦测并分析现实世界中物体或环境的形状（几何构造）与外观数据（如颜色、表面反照率等性质）。搜集到的数据常被用来进行三维重建计算，在虚拟世界中创建实际物体的数字模型。 | 物理学,材料科学 | 季华实验室 | 提供测试服务 | 智能机器人与高端装备 | 李焱根 | 13928553054 | 200元/次，详见https://gxw.jihualab.com:8090
1973 | 计算机及其配套设备 | 数据采集及工作站 | 数据采集控制系统 | 海亮HQI-SeisSCM | 采集地震数据 | 测绘科学技术,地球科学 | 南方海洋科学与工程广东省实验室（珠海） | 技术服务 | 新一代电子信息 | 李超 | 17362222031 | 按本单位收费标准执行，详见http://yqgx.sml-zhuhai.cn/
1974 | 计算机及其配套设备 | 数据采集及工作站 | 旋翼无人机摄影测量系统 | AC1200 | 无人机室外数据采集，建模软件（Smart3D2017版）做后期分析处理 | 土木建筑工程 | 广东工业大学 | 倾斜摄影测量及建模分析处理 | 汽车 | 叶建平 | 020-37627507 | 校外价:110元；详情请咨询
1975 | 其他仪器 | 其他 | ERT原位测试仪 | ERT-128 | 本仪器设备将主要服务于我国南海冷泉及可燃冰能源资源可发。我国南海海底具有丰富的可燃冰资源和生物资源，其开发利用具有巨大的经济效益，该装置将为可燃冰开发及冷泉甲烷泄漏模拟过程监测提供重要研究手段，所获研究成果可为南海冷泉可燃冰资源和生物资源的开发利用保驾护航，推动我国为可燃冰的绿色、安全开发技术的发展，加速我国可燃冰的产业化进程。 | 环境科学技术及资源科学技术 | 广东工业大学 | 该仪器将主要被用于本校内包括两相流连续流动监测，封闭管道或过程容器设备内部多相组分物质参数的二维/三维可视化信息收集等科研需求，将同时用于深海、滨海、湖泊沉积物内部结构成像以及其他多类校内外科研团队的相关项目。 | 生物医药与大健康 | 谢炎 | 18800142058 | 咨询后按需求面议，详见https://yqgx.gdut.edu.cn/gdut-eqmgr/login
1976 | 其他仪器 | 其他 | 板材加工智能生产线半仿真平台 | * | 仿真板材加工流程，验证生产工艺与智能控制系统。 | 计算机科学技术,信息科学与系统科学,机械工程,工程与技术科学基础学科 | 广东工业大学 | 检测 | 智能机器人与高端装备 | 张胜辉 | 020-39322229 | 1000元
1977 | 其他仪器 | 其他 | 半导体器件快速温变试验系统 | CH500TC20ESSL | 器件快速温度变化测试 | 电子与通信技术 | 广东工业大学 | 样品测试 | 新一代电子信息 | 雷登云 | 18028802895 | 咨询后按需求面议，详见https://yqgx.gdut.edu.cn/gdut-eqmgr/login
1978 | 其他仪器 | 其他 | 半导体器件三综合试验系统 | DC-2200-26/THV-1200 | 器件与电路温度、湿度、振动综合测试 | 电子与通信技术 | 广东工业大学 | 样品测试 | 新一代电子信息 | 雷登云 | 18028802895 | 咨询后按需求面议，详见https://yqgx.gdut.edu.cn/gdut-eqmgr/login
1979 | 其他仪器 | 其他 | 扁平底盘型全向轮移动平台 | Ridgeback UR5 Robotiq | 通过全向轮实现任意方向移动，常用于机器人导航与仿真。 | 工程与技术科学基础学科 | 广东工业大学 | 车臂协同控制的实验研究，如车臂系统在集装箱上的工程应用 | 汽车 | 黄之峰 | 13247347644 | 校外价:500元/时；详情请咨询
1980 | 其他仪器 | 其他 | 扁平底盘型全向轮移动平台 | Ridgeback UR5 Robotiq | 通过全向轮实现任意方向移动，常用于机器人导航与仿真。 | 工程与技术科学基础学科 | 广东工业大学 | 车臂协同控制的实验研究，如车臂系统在集装箱上的工程应用 | 汽车 | 黄之峰 | 13247347644 | 校外价:500元/时；详情请咨询
1981 | 其他仪器 | 其他 | 便携式多普勒超声系统 | SigmaD | 人体组织超声成像、多普勒成像等 | 信息与系统科学相关工程与技术 | 广东工业大学 | 超声影像 | 汽车 | 叶燕燕 | 13297966257 | 咨询后按需求面议，详见https://yqgx.gdut.edu.cn/gdut-eqmgr/login
1982 | 其他仪器 | 其他 | 测试指挥艇 | 武汉船舶设计研究院¦江新同方船厂¦定制 | “万山”测试指挥艇是一艘沿海航行、满足海上试验现场指挥、交通通勤及应急保障等需求的高速艇，主要作为海试现场指挥平台，配备了先进智能的综合指挥系统，具备高效的信息交互和强大的监控指挥能力。 | 信息与系统科学相关工程与技术,交通运输工程,自然科学相关工程与技术,工程与技术科学基础学科 | 南方海洋科学与工程广东省实验室（珠海） | 1、海试指挥 2、海水取样 3、试验保障 | 智能机器人与高端装备 | 李超 | 17362222031 | 按本单位收费标准执行，详见http://yqgx.sml-zhuhai.cn/
1983 | 其他仪器 | 其他 | 掺镱光纤激光器 | HWF40 | 可实现激光电弧复合焊接、激光焊等。 | 机械工程,工程与技术科学基础学科 | 广东工业大学 | 检测 | 新一代电子信息 | 张胜辉 | 020-39322229 | 1000元
1984 | 其他仪器 | 其他 | 超临界流体色谱系统 | SFC150 | 天然产物高效分离纯化 | 食品科学技术 | 广东省农业科学院蚕业与农产品加工研究所 | 大批样分离纯化 | 通用基础支撑 | 贾栩超 | 020-87096563 | 定制化需求咨询后面议
1985 | 其他仪器 | 其他 | 超速离心机 | Optima XPN-100 | 根据物质的沉降系数、质量、密度等的不同，应用强大的离心力使物质分离、浓缩和提纯 | 基础医学,临床医学 | 南方医科大学 | 进行超速离心 | 生物医药与大健康 | 徐敏 | 020-61647584 | 咨询后按需求面议,详见https://portal.smu.edu.cn/zxsys/yqsb.htm
1986 | 其他仪器 | 其他 | 纯水系统 | 电阻率典型值10-15 MΩ？cm@25℃、有机物TOC ≤ 30 ppb、微生物≤ 10 cfu/ml；Milli-Q HR7120 | 1. 高纯度水生产：将普通自来水或预处理水净化为实验室所需的纯水（通常为Type 2 >5 MΩ·cm）或超纯水（最高可达Type 1约18.2 MΩ·cm），满足各种科研和分析应用要求。 2. 多级净化技术：结合反渗透（RO）、电去离子（EDI）、紫外（UV）消毒等技术，有效去除离子、有机物、微生物和微粒，保证水质稳定。 3. 智能监控与数据管理：系统配备触摸显示屏或数字监测，可实时查看水质（电阻率、TOC等）、耗材状态，并记录数据以便质量追踪与审计。 | 基础医学,中医学与中药学,药学 | 广州中医药大学 | 主要为公共服务，承担整栋楼的纯水供应 | 生物医药与大健康 | 王召同 | 13431062646 | 定制化需求咨询后面议
1987 | 其他仪器 | 其他 | 纯水系统 | 电阻率典型值10-15 MΩ？cm@25℃、有机物TOC ≤ 30 ppb、微生物≤ 10 cfu/ml；Milli-Q HR7120 | 1. 高纯度水生产：将普通自来水或预处理水净化为实验室所需的纯水（通常为Type 2 >5 MΩ·cm）或超纯水（最高可达Type 1约18.2 MΩ·cm），满足各种科研和分析应用要求。 2. 多级净化技术：结合反渗透（RO）、电去离子（EDI）、紫外（UV）消毒等技术，有效去除离子、有机物、微生物和微粒，保证水质稳定。 3. 智能监控与数据管理：系统配备触摸显示屏或数字监测，可实时查看水质（电阻率、TOC等）、耗材状态，并记录数据以便质量追踪与审计。 | 基础医学,中医学与中药学,药学 | 广州中医药大学 | 样品测试、分析检测 | 生物医药与大健康 | 王召同 | 13431062646 | 定制化需求咨询后面议
1988 | 其他仪器 | 其他 | 大范围高精度刚体运动实时追踪系统 | Prime 17W | 实时高精度追踪大尺度刚体运动，应用于机器人与虚拟现实研究。 | 机械工程 | 广东工业大学 | 为研究室内自主轮式移动机器人同时定位与构图（SLAM）提供专业和公认的测量系统，是验证各种先进定位算法的基础工具 | 智能机器人与高端装备 | 吴晗 | 18102585214 | 校外价:2130；详情请咨询
1989 | 其他仪器 | 其他 | 大型测量无人船系统 | L25C | L25C 多用途测量无人艇是一款针对河口、滨海、浅海环境使用的多用途测量无人平台，可通过选配加装甲板机械（自动绞车、升降机构等）可实现 模块化搭载任务载荷设备（单波束测深仪、多波束测深仪、侧扫声呐、浅地层剖面仪等声 学探测设备，ADCP 等），用于海洋环境观测、海底地形地貌探测、海洋环境保护和海洋灾害预防等任务。 | 测绘科学技术,地球科学,水利工程 | 南方海洋科学与工程广东省实验室（珠海） | 作为无人平台搭载单波束测深仪、多波束测深仪、侧扫声呐、浅地层剖面仪、ADCP、CTD、气象站等设备的开展江河湖泊、海洋等科学调查 | 新一代电子信息 | 李超 | 17362222031 | 按本单位收费标准执行，详见http://yqgx.sml-zhuhai.cn/
1990 | 其他仪器 | 其他 | 大型测量无人船系统 | L25C | L25C 多用途测量无人艇是一款针对河口、滨海、浅海环境使用的多用途测量无人平台，可通过选配加装甲板机械（自动绞车、升降机构等）可实现 模块化搭载任务载荷设备（单波束测深仪、多波束测深仪、侧扫声呐、浅地层剖面仪等声 学探测设备，ADCP 等），用于海洋环境观测、海底地形地貌探测、海洋环境保护和海洋灾害预防等任务。 | 测绘科学技术,地球科学,水利工程 | 南方海洋科学与工程广东省实验室（珠海） | 作为无人平台搭载单波束测深仪、多波束测深仪、侧扫声呐、浅地层剖面仪、ADCP、CTD、气象站等设备的开展江河湖泊、海洋等科学调查 | 新一代电子信息 | 李超 | 17362222031 | 按本单位收费标准执行，详见http://yqgx.sml-zhuhai.cn/
1991 | 其他仪器 | 其他 | 大型测量无人船系统 | L25C | L25C 多用途测量无人艇是一款针对河口、滨海、浅海环境使用的多用途测量无人平台，可通过选配加装甲板机械（自动绞车、升降机构等）可实现 模块化搭载任务载荷设备（单波束测深仪、多波束测深仪、侧扫声呐、浅地层剖面仪等声 学探测设备，ADCP等），用于海洋环境观测、海底地形地貌探测、海洋环境保护和海洋灾害预防等任务。 | 测绘科学技术,地球科学,水利工程 | 南方海洋科学与工程广东省实验室（珠海） | 作为无人平台搭载单波束测深仪、多波束测深仪、侧扫声呐、浅地层剖面仪、ADCP、CTD、气象站等设备的开展江河湖泊、海洋等科学调查 | 新一代电子信息 | 李超 | 17362222031 | 按本单位收费标准执行，详见http://yqgx.sml-zhuhai.cn/
1992 | 其他仪器 | 其他 | 大型无人船 | 云洲智能¦L25C | L25C 多用途测量无人艇是一款针对河口、滨海、浅海环境使用的多用途测量无人平台，可通过选配加装甲板机械（自动绞车、升降机构等）可实现 | 测绘科学技术,地球科学,水利工程 | 南方海洋科学与工程广东省实验室（珠海） | 技术服务 | 新一代电子信息 | 李超 | 17362222031 | 按本单位收费标准执行，详见http://yqgx.sml-zhuhai.cn/
1993 | 其他仪器 | 其他 | 大型无人船 | 云洲智能¦L25C | L25C 多用途测量无人艇是一款针对河口、滨海、浅海环境使用的多用途测量无人平台，可通过选配加装甲板机械（自动绞车、升降机构等）可实现 | 测绘科学技术,地球科学,水利工程 | 南方海洋科学与工程广东省实验室（珠海） | 技术服务 | 新一代电子信息 | 李超 | 17362222031 | 按本单位收费标准执行，详见http://yqgx.sml-zhuhai.cn/
1994 | 其他仪器 | 其他 | 大型无人船 | 云洲智能¦L25C | L25C 多用途测量无人艇是一款针对河口、滨海、浅海环境使用的多用途测量无人平台，可通过选配加装甲板机械（自动绞车、升降机构等）可实现 | 测绘科学技术,地球科学,水利工程 | 南方海洋科学与工程广东省实验室（珠海） | 技术服务 | 新一代电子信息 | 李超 | 17362222031 | 按本单位收费标准执行，详见http://yqgx.sml-zhuhai.cn/
1995 | 其他仪器 | 其他 | 地震空压机 | LMF 25sL/138-207-E | 空压机为多道地震系统提供高压压缩空气 | 地球科学 | 南方海洋科学与工程广东省实验室（珠海） | 为多道地震系统提供高压压缩空气 | 绿色低碳与生态环境 | 李超 | 17362222031 | 按本单位收费标准执行，详见http://yqgx.sml-zhuhai.cn/
1996 | 其他仪器 | 其他 | 地震空压机 | LMF 25sL/138-207-E | 空压机为多道地震系统提供高压压缩空气 | 地球科学 | 南方海洋科学与工程广东省实验室（珠海） | 为多道地震系统提供高压压缩空气 | 绿色低碳与生态环境 | 李超 | 17362222031 | 按本单位收费标准执行，详见http://yqgx.sml-zhuhai.cn/
1997 | 其他仪器 | 其他 | 低速小型目标模拟艇 | 云洲¦ME120 | 用于模拟测试水域的小型快速目标及协同编队测试。该船搭载雷达信号增强设备及视频目标探测设备，可根据测试需要调整信号强度，实现对高速移动目标的精准模拟。用于测试远距离光电、岸基雷达等的目标探测能力和连续追踪能力。同时该艇要求能够支持3条以上的无人系统编队，具备无人船/艇集群编队协同测试功能，用于支持多艇编队协同作业的控制算法实测，以及编队内船与船之间的通信实测。为海洋调查、海洋系统智能化发展提供高质量的海上移动实测平台。 | 测绘科学技术,地球科学,水利工程 | 南方海洋科学与工程广东省实验室（珠海） | 技术服务 | 新一代电子信息 | 李超 | 17362222031 | 按本单位收费标准执行，详见http://yqgx.sml-zhuhai.cn/
1998 | 其他仪器 | 其他 | 低速小型目标模拟艇 | 云洲¦ME120 | 用于模拟测试水域的小型快速目标及协同编队测试。该船搭载雷达信号增强设备及视频目标探测设备，可根据测试需要调整信号强度，实现对高速移动目标的精准模拟。用于测试远距离光电、岸基雷达等的目标探测能力和连续追踪能力。同时该艇要求能够支持3条以上的无人系统编队，具备无人船/艇集群编队协同测试功能，用于支持多艇编队协同作业的控制算法实测，以及编队内船与船之间的通信实测。为海洋调查、海洋系统智能化发展提供高质量的海上移动实测平台。 | 测绘科学技术,地球科学,水利工程 | 南方海洋科学与工程广东省实验室（珠海） | 技术服务 | 新一代电子信息 | 李超 | 17362222031 | 按本单位收费标准执行，详见http://yqgx.sml-zhuhai.cn/
1999 | 其他仪器 | 其他 | 低速小型目标模拟艇 | 云洲¦ME120 | 用于模拟测试水域的小型快速目标及协同编队测试。该船搭载雷达信号增强设备及视频目标探测设备，可根据测试需要调整信号强度，实现对高速移动目标的精准模拟。用于测试远距离光电、岸基雷达等的目标探测能力和连续追踪能力。同时该艇要求能够支持3条以上的无人系统编队，具备无人船/艇集群编队协同测试功能，用于支持多艇编队协同作业的控制算法实测，以及编队内船与船之间的通信实测。为海洋调查、海洋系统智能化发展提供高质量的海上移动实测平台。 | 测绘科学技术,地球科学,水利工程 | 南方海洋科学与工程广东省实验室（珠海） | 技术服务 | 新一代电子信息 | 李超 | 17362222031 | 按本单位收费标准执行，详见http://yqgx.sml-zhuhai.cn/
2000 | 其他仪器 | 其他 | 低速小型目标模拟艇 | 云洲¦ME120 | 用于模拟测试水域的小型快速目标及协同编队测试。该船搭载雷达信号增强设备及视频目标探测设备，可根据测试需要调整信号强度，实现对高速移动目标的精准模拟。用于测试远距离光电、岸基雷达等的目标探测能力和连续追踪能力。同时该艇要求能够支持3条以上的无人系统编队，具备无人船/艇集群编队协同测试功能，用于支持多艇编队协同作业的控制算法实测，以及编队内船与船之间的通信实测。为海洋调查、海洋系统智能化发展提供高质量的海上移动实测平台。 | 测绘科学技术,地球科学,水利工程 | 南方海洋科学与工程广东省实验室（珠海） | 技术服务 | 新一代电子信息 | 李超 | 17362222031 | 按本单位收费标准执行，详见http://yqgx.sml-zhuhai.cn/
2001 | 其他仪器 | 其他 | 低速小型目标模拟艇 | 云洲¦ME120 | 用于模拟测试水域的小型快速目标及协同编队测试。该船搭载雷达信号增强设备及视频目标探测设备，可根据测试需要调整信号强度，实现对高速移动目标的精准模拟。用于测试远距离光电、岸基雷达等的目标探测能力和连续追踪能力。同时该艇要求能够支持3条以上的无人系统编队，具备无人船/艇集群编队协同测试功能，用于支持多艇编队协同作业的控制算法实测，以及编队内船与船之间的通信实测。为海洋调查、海洋系统智能化发展提供高质量的海上移动实测平台。 | 测绘科学技术,地球科学,水利工程 | 南方海洋科学与工程广东省实验室（珠海） | 技术服务 | 新一代电子信息 | 李超 | 17362222031 | 按本单位收费标准执行，详见http://yqgx.sml-zhuhai.cn/
2002 | 其他仪器 | 其他 | 低速小型目标模拟艇 | 云洲¦ME120 | 用于模拟测试水域的小型快速目标及协同编队测试。该船搭载雷达信号增强设备及视频目标探测设备，可根据测试需要调整信号强度，实现对高速移动目标的精准模拟。用于测试远距离光电、岸基雷达等的目标探测能力和连续追踪能力。同时该艇要求能够支持3条以上的无人系统编队，具备无人船/艇集群编队协同测试功能，用于支持多艇编队协同作业的控制算法实测，以及编队内船与船之间的通信实测。为海洋调查、海洋系统智能化发展提供高质量的海上移动实测平台。 | 测绘科学技术,地球科学,水利工程 | 南方海洋科学与工程广东省实验室（珠海） | 技术服务 | 新一代电子信息 | 李超 | 17362222031 | 按本单位收费标准执行，详见http://yqgx.sml-zhuhai.cn/
2003 | 其他仪器 | 其他 | 低速小型目标模拟艇 | 云洲¦ME120 | 用于模拟测试水域的小型快速目标及协同编队测试。该船搭载雷达信号增强设备及视频目标探测设备，可根据测试需要调整信号强度，实现对高速移动目标的精准模拟。用于测试远距离光电、岸基雷达等的目标探测能力和连续追踪能力。同时该艇要求能够支持3条以上的无人系统编队，具备无人船/艇集群编队协同测试功能，用于支持多艇编队协同作业的控制算法实测，以及编队内船与船之间的通信实测。为海洋调查、海洋系统智能化发展提供高质量的海上移动实测平台。 | 测绘科学技术,地球科学,水利工程 | 南方海洋科学与工程广东省实验室（珠海） | 技术服务 | 新一代电子信息 | 李超 | 17362222031 | 按本单位收费标准执行，详见http://yqgx.sml-zhuhai.cn/
2004 | 其他仪器 | 其他 | 低速小型目标模拟艇 | 云洲¦ME120 | 用于模拟测试水域的小型快速目标及协同编队测试。该船搭载雷达信号增强设备及视频目标探测设备，可根据测试需要调整信号强度，实现对高速移动目标的精准模拟。用于测试远距离光电、岸基雷达等的目标探测能力和连续追踪能力。同时该艇要求能够支持3条以上的无人系统编队，具备无人船/艇集群编队协同测试功能，用于支持多艇编队协同作业的控制算法实测，以及编队内船与船之间的通信实测。为海洋调查、海洋系统智能化发展提供高质量的海上移动实测平台。 | 测绘科学技术,地球科学,水利工程 | 南方海洋科学与工程广东省实验室（珠海） | 技术服务 | 新一代电子信息 | 李超 | 17362222031 | 按本单位收费标准执行，详见http://yqgx.sml-zhuhai.cn/
2005 | 其他仪器 | 其他 | 低速小型目标模拟艇 | 云洲¦ME120 | 用于模拟测试水域的小型快速目标及协同编队测试。该船搭载雷达信号增强设备及视频目标探测设备，可根据测试需要调整信号强度，实现对高速移动目标的精准模拟。用于测试远距离光电、岸基雷达等的目标探测能力和连续追踪能力。同时该艇要求能够支持3条以上的无人系统编队，具备无人船/艇集群编队协同测试功能，用于支持多艇编队协同作业的控制算法实测，以及编队内船与船之间的通信实测。为海洋调查、海洋系统智能化发展提供高质量的海上移动实测平台。 | 测绘科学技术,地球科学,水利工程 | 南方海洋科学与工程广东省实验室（珠海） | 技术服务 | 新一代电子信息 | 李超 | 17362222031 | 按本单位收费标准执行，详见http://yqgx.sml-zhuhai.cn/
2006 | 其他仪器 | 其他 | 低速小型目标模拟艇 | 云洲¦ME120 | 用于模拟测试水域的小型快速目标及协同编队测试。该船搭载雷达信号增强设备及视频目标探测设备，可根据测试需要调整信号强度，实现对高速移动目标的精准模拟。用于测试远距离光电、岸基雷达等的目标探测能力和连续追踪能力。同时该艇要求能够支持3条以上的无人系统编队，具备无人船/艇集群编队协同测试功能，用于支持多艇编队协同作业的控制算法实测，以及编队内船与船之间的通信实测。为海洋调查、海洋系统智能化发展提供高质量的海上移动实测平台。 | 测绘科学技术,地球科学,水利工程 | 南方海洋科学与工程广东省实验室（珠海） | 技术服务 | 新一代电子信息 | 李超 | 17362222031 | 按本单位收费标准执行，详见http://yqgx.sml-zhuhai.cn/
2007 | 其他仪器 | 其他 | 低速小型目标模拟艇 | 云洲¦ME120 | 用于模拟测试水域的小型快速目标及协同编队测试。该船搭载雷达信号增强设备及视频目标探测设备，可根据测试需要调整信号强度，实现对高速移动目标的精准模拟。用于测试远距离光电、岸基雷达等的目标探测能力和连续追踪能力。同时该艇要求能够支持3条以上的无人系统编队，具备无人船/艇集群编队协同测试功能，用于支持多艇编队协同作业的控制算法实测，以及编队内船与船之间的通信实测。为海洋调查、海洋系统智能化发展提供高质量的海上移动实测平台。 | 测绘科学技术,地球科学,水利工程 | 南方海洋科学与工程广东省实验室（珠海） | 技术服务 | 新一代电子信息 | 李超 | 17362222031 | 按本单位收费标准执行，详见http://yqgx.sml-zhuhai.cn/
2008 | 其他仪器 | 其他 | 低速小型目标模拟艇 | 云洲¦ME120 | 用于模拟测试水域的小型快速目标及协同编队测试。该船搭载雷达信号增强设备及视频目标探测设备，可根据测试需要调整信号强度，实现对高速移动目标的精准模拟。用于测试远距离光电、岸基雷达等的目标探测能力和连续追踪能力。同时该艇要求能够支持3条以上的无人系统编队，具备无人船/艇集群编队协同测试功能，用于支持多艇编队协同作业的控制算法实测，以及编队内船与船之间的通信实测。为海洋调查、海洋系统智能化发展提供高质量的海上移动实测平台。 | 测绘科学技术,地球科学,水利工程 | 南方海洋科学与工程广东省实验室（珠海） | 技术服务 | 新一代电子信息 | 李超 | 17362222031 | 按本单位收费标准执行，详见http://yqgx.sml-zhuhai.cn/
2009 | 其他仪器 | 其他 | 低氧工作站 | DY-XL | 低氧工作站是用于实验室研究的分析仪器，通过精确控制氧气浓度（0.1%-99%范围）、温度及湿度，模拟生物体内低氧或厌氧环境。 | 基础医学,中医学与中药学,药学 | 广州中医药大学 | 低氧工作站是用于实验室研究的分析仪器，通过精确控制氧气浓度（0.1%-99%范围）、温度及湿度，模拟生物体内低氧或厌氧环境。 | 生物医药与大健康 | 李佩 | 15840408616 | 校外自主上机：60元/小时
2010 | 其他仪器 | 其他 | 电动振动试验系统 | ES-50-445 | 广泛适用于国防、航空、航天、通讯、电子、汽车、家电、等行业。该类型设备用于发现早期故障，模拟实际工况考核和结构强度试验，产品应用范围广泛、适用面宽、试验效果显著、可靠。 | 工程与技术科学基础学科 | 广东省计量科学研究院 | 样品测试 | 汽车 | 柯进 | 020-26297461 | 详见广东省计量科学研究院收费目录清单https://www.scm.com.cn/article/detail-17.html
2011 | 其他仪器 | 其他 | 电力电子实时仿真机 | OP5707XG-8等 | 支持电力系统、电机、电力电子设备的实时仿真，实现硬件在环实验和快速控制原型实验 | 动力与电气工程 | 广东工业大学 | 硬件在环实验、快速控制原型实验 | 新一代电子信息 | 杨苓 | 15074875225 | 咨询后按需求面议，详见https://yqgx.gdut.edu.cn/gdut-eqmgr/login
2012 | 其他仪器 | 其他 | 动物代谢检测系统 | PRO‐MRMR‐4 | 用于同步监测实验动物能量代谢，摄食，饮水，体重，活动性等。 动物代谢监测系统是一套全面的综合测量小动物代谢的实验系统，采用世界最先进的间接热量法，基于高分辨率高精度的各式传感器，可广泛用于糖尿病，内分泌，代谢，营养，衰老等相关药物研发、药效评价等，是有关领域研究的一种重要工具。 | 工程与技术科学基础学科 | 广东工业大学 | 用于同步监测实验动物能量代谢，摄食，饮水，体重，活动性等。 动物代谢监测系统是一套全面的综合测量小动物代谢的实验系统，采用世界最先进的间接热量法，基于高分辨率高精度的各式传感器，可广泛用于糖尿病，内分泌，代谢，营养，衰老等相关药物研发、药效评价等，是有关领域研究的一种重要工具。 | 生物医药与大健康 | 程书朋 | 020-39325249 | 咨询后按需求面议，详见https://yqgx.gdut.edu.cn/gdut-eqmgr/login
2013 | 其他仪器 | 其他 | 多参量二维跟踪测量系统 | DH-GD | 镜头的变焦和聚焦通过螺旋形轨道配合浮动凸轮滑动实现，使用双直流电机分别控制变焦和聚焦。配备精密角度传感器输出，测量变焦组的位置，通过预先标定，获得镜头准确焦距值。采用低照度的枪型网络混合型摄像机，1/2英寸靶面，支持网络视频和PAL的模拟视频输出。多参量二维跟踪实验系统用于跟踪的视频来源于摄像机的PAL模拟视频图像。 | 信息与系统科学相关工程与技术 | 广东工业大学 | 多参量数据采集跟踪测试 | 新一代电子信息 | 叶燕燕 | 13297966257 | 校外价:480元/时；详情请咨询
2014 | 其他仪器 | 其他 | 多功能样品前处理平台 | MPS Robotic | 进样器模块，协助完成样品测试 | 化学,食品科学技术,农学 | 广东省农业科学院蚕业与农产品加工研究所 | 协助样品测试，不能单独使用 | 通用基础支撑 | 杨春英 | 020-37226992 | 定制化需求咨询后面议
2015 | 其他仪器 | 其他 | 多光谱眼底照相机 | MEFIAS3200 | 对眼底进行多模态成像功能，并以此展开技术指标的研究 | 基础医学,生物学,临床医学 | 深圳湾实验室 | 样品测试、分析检测、技术咨询 | 新一代电子信息 | 刘静 | 0755-26849360 | 按项目收费，详情请咨询，详见网站http://equipbooking.szbl.ac.cn/
2016 | 其他仪器 | 其他 | 复合材料界面特性评价装置 | MODEL HM410 | 测定树脂与纤维的结合力 | 信息与系统科学相关工程与技术 | 广东工业大学 | 测定树脂与纤维的结合力 | 先进材料 | 雷彩红 | 18665629038 | 500元/样
2017 | 其他仪器 | 其他 | 干净垫料分装机 | 9BDSMAN | 分装实验动物设施小鼠垫料 | 基础医学,生物学,临床医学 | 深圳湾实验室 | 样品测试、分析检测、技术咨询 | 生物医药与大健康 | 刘静 | 0755-26849360 | 按项目收费，详情请咨询，详见网站http://equipbooking.szbl.ac.cn/
2018 | 其他仪器 | 其他 | 高碳醇分子精馏系统 | SSY-MDU-3×1.0m²-0301 | 高纯度分离与提纯适应高沸点与热敏性物质 | 化学,化学工程 | 广东工业大学 | 产品分离 | 先进材料 | 吴小平 | 13602449812 | 校外价：双组份精馏3000元/样，多组分精馏4000元/样
2019 | 其他仪器 | 其他 | 高温双向拉伸机 | BSE-1 | 可对聚合物进行同步或异步双向拉伸 | 材料科学 | 广东工业大学 | 制备同步或异步双向拉伸薄膜 | 先进材料 | 雷彩红 | 18665629038 | 500元/小时
2020 | 其他仪器 | 其他 | 高性能动态疲劳系统 | MTS322.41 | 50吨的单调拉伸，低、高周往复试验，疲劳试验 | 土木建筑工程,力学 | 广东工业大学 | 钢筋（棒材）和钢板（板材）的拉伸及低周反复试验，钢筋混凝土梁的四点弯曲试验。 | 新一代电子信息 | 钟根全 | 13760884166 | 校外3000元
2021 | 其他仪器 | 其他 | 高性能医学仿真计算平台 | PR4910W | 高性能医学组织仿真计算，多模态深度学习 | 信息与系统科学相关工程与技术 | 广东工业大学 | 大规模医学仿真计算，如软组织交互建模仿真、医学影像网络训练与学习 | 生物医药与大健康 | 叶燕燕 | 13297966257 | 咨询后按需求面议，详见https://yqgx.gdut.edu.cn/gdut-eqmgr/login
2022 | 其他仪器 | 其他 | 高压冷冻仪 | EM ICE | 生命科学领域：各种动植物组织样品，细胞，细菌等样品制备。 材料科学领域：各种玻璃化温度在常温范围的高分子材料样品制备。 | 基础医学,生物学,临床医学 | 深圳湾实验室 | 样品测试、分析检测、技术咨询 | 生物医药与大健康 | 刘静 | 0755-26849360 | 送样测试：1000/个
2023 | 其他仪器 | 其他 | 高压脉冲破碎仪 | SELFRAG¦LAB | 样品破碎 | 地球科学 | 南方海洋科学与工程广东省实验室（珠海） | 碎样 | 绿色低碳与生态环境 | 刘嘉胤 | 13824109671 | 按本单位收费标准执行，详见http://yqgx.sml-zhuhai.cn/
2024 | 其他仪器 | 其他 | 隔离笼专用生物安全柜 | RE1712901 | 用于动物实验中的多种需求，为操作人员和动物提供全面保护，同时防止动物交叉感染，确保空气环境安全。 | 基础医学,生物学,临床医学 | 南方医科大学 | 动物实验室 | 生物医药与大健康 | 陈满君 | 020-62783665 | 咨询后按需求面议,详见https://portal.smu.edu.cn/zxsys/yqsb.htm
2025 | 其他仪器 | 其他 | 果蔬加工装备中试生产线 | 厂家定制 | 果蔬汁、饮料等液态物料中试加工 | 食品科学技术 | 广东省农业科学院蚕业与农产品加工研究所 | 中试加工 | 智能机器人与高端装备 | 李俊 | 020-87236972 | 定制化需求咨询后面议
2026 | 其他仪器 | 其他 | 激光共聚焦显微镜 | LSM 880 with Airtyscan | 光谱扫描及拆分功能，共定位分析功能，图像分析和操作，三维重建功能等多种功能 | 化学,物理学 | 南方医科大学 | 激光共聚焦检测 | 通用基础支撑 | 郑义 | 020-61647050 | 咨询后按需求面议,详见https://portal.smu.edu.cn/zxsys/yqsb.htm
2027 | 其他仪器 | 其他 | 近红外脑功能成像系统 | ErgoLAB LOMO | 近红外脑功能成像系统可通过对大脑神经反应的数据可视化表达，探索人居环境神经科学研究的新方向，为数字化、智能化的人居环境设计提供科学基础。实验室时以ErgoLAB人机环境同步云平台为核心，可实时同步采集环境中噪音、温度、光照等数据。以及人在建筑环境中的注意分布、情绪体验、审美偏好等，探究人与环境相互作用的过程中，人的认知、情绪、注意力等反应状态，进而对建筑环境设计进行评价与优化。 | 土木建筑工程 | 广东工业大学 | 可以进行城市建筑环境中人体验的脑功能成像分析检测、认知与情绪变化的技术咨询 | 绿色低碳与生态环境 | 周祥 | 020-37627507 | 咨询后按需求面议，详见https://yqgx.gdut.edu.cn/gdut-eqmgr/login
2028 | 其他仪器 | 其他 | 扩散式过氧化氢发生器 | TD092-0001-230V | 用于传递物品时过氧化氢消毒 | 基础医学,生物学,临床医学 | 深圳湾实验室 | 样品测试、分析检测、技术咨询 | 先进材料 | 刘静 | 0755-26849360 | 按项目收费，详情请咨询，详见网站http://equipbooking.szbl.ac.cn/
2029 | 其他仪器 | 其他 | 冷冻干燥机 | MILLROCK ST85B3 | 热敏性和/或易氧化物质的提取纯化制备 | 化学,食品科学技术 | 广东省农业科学院蚕业与农产品加工研究所 | 无 | 通用基础支撑 | 蓝雪莹 | 020-37226992 | 定制化需求咨询后面议
2030 | 其他仪器 | 其他 | 离子束切割抛光仪 | Gatan¦685.0 | 具有截面切割及平面抛光功能；可对金属靶件的目标区域进行切割和抛光，有效清除目标区域在制备过程中产生的金属残留，以供二次离子质谱仪、扫描电镜和电子探针进行观察和分析。 | 地球科学 | 南方海洋科学与工程广东省实验室（珠海） | 样品抛光 | 先进材料 | 王成明 | 15013224173 | 按本单位收费标准执行，详见http://yqgx.sml-zhuhai.cn/
2031 | 其他仪器 | 其他 | 六轴并联位移台系统 | HXP200S-MECA | 可实现六自由度运动，具有紧凑的包装结构。绝对测量传感器、软件和运动控制器能对最复杂的运动曲线进行轻松控制，在与这些部件组合后，六轴并联位移台系统可满足各种实验需求。 | 机械工程 | 季华实验室 | 提供测试服务 | 新一代电子信息 | 李焱根 | 13928553054 | 参考实验室收费标准，面议，详见https://gxw.jihualab.com:8090
2032 | 其他仪器 | 其他 | 笼盒笼架清洗机 | 9ATLEZ | 实验动物设施辅助设备 | 基础医学,生物学,临床医学 | 深圳湾实验室 | 样品测试、分析检测、技术咨询 | 生物医药与大健康 | 刘静 | 0755-26849360 | 按项目收费，详情请咨询，详见网站http://equipbooking.szbl.ac.cn/
2033 | 其他仪器 | 其他 | 脑电分析仪Brain Amp MR32 | BrainAmp MR32 | BrainAmp MR32是一种多通道脑电分析仪，由Brain Products公司研发。这款仪器具备以下主要特点和功能： 通道数量与扩展性： MR32最初配备32个通道，用户可以根据需要扩展到64到160通道，通过添加额外的模块来实现通道数的高效升级，且成本相对较低。 高采样率： 仪器提供高达100kHz的采样率，确保捕获脑电信号的细节。 多功能同步记录： 支持多种同步记录选项，如TMS（经颅磁刺激）或EMG（肌电图），增加了实验设计的灵活性。 | 心理学 | 广东工业大学 | 非侵入式脑电作为uV级别的微弱生理信号，其数据质量决定了分析结果的性能上限。SR1型脑电采集仪核心指标达到或超越全球行业主流厂商一线产品水平，抗干扰性能优异，内部噪声极小，为复杂电磁环境中实现高质量、高精度的数据采集提供有效工具。 | 生物医药与大健康 | 夏天生 | 18620610295 | 咨询后按需求面议，详见https://yqgx.gdut.edu.cn/gdut-eqmgr/login
2034 | 其他仪器 | 其他 | 气浮转台 | HO-QF-020 | 主要用于轴类零件回转精度的检测及角度测量。 | 工程与技术科学基础学科 | 季华实验室 | 提供测试服务 | 通用基础支撑 | 李焱根 | 13928553054 | 参考实验室收费标准，面议，详见https://gxw.jihualab.com:8090
2035 | 其他仪器 | 其他 | 气浮转台 | HO-QF-020 | 主要用于轴类零件回转精度的检测及角度测量。 | 工程与技术科学基础学科 | 季华实验室 | 提供测试服务 | 通用基础支撑 | 李焱根 | 13928553054 | 参考实验室收费标准，面议，详见https://gxw.jihualab.com:8090
2036 | 其他仪器 | 其他 | 气相色谱联用仪 | GCMS-QP2010 PLUS | 如水、土中多环芳烃、邻苯二甲酯、多溴联苯醚、多溴联苯 | 环境科学技术及资源科学技术,地球科学 | 广东省科学院生态环境与土壤研究所 | 水、土中多环芳烃、邻苯二甲酯、多溴联苯醚、多溴联苯、农药残留等的定性定量分析，电子产品中限定物质多氯联苯、邻苯二甲酯等成分的定性定量分析等。 | 生物医药与大健康 | 黄泽民 | 15626446939 | 800元/样品
2037 | 其他仪器 | 其他 | 气压烧结炉 | FP H6 12.5/LA | 高气压下高温烧结可以使材料进一步致密化和快速消除气孔，因此经高温高气压烧结工艺后，材料的各方面机械性能（硬度，强度，断裂韧性等）都优于普通的烧结工艺。气压烧结炉对材料形状没有限制，尤其适用于那些在温度升高时容易分解或常规烧结方法不能得到高致密度的陶瓷或金属材料。 要求机械性能高的氮化硅、硅铝氧氮陶瓷（如：切削刀具，涡轮增压器转子、发动机部件)； 碳化硅(腐蚀性环境中对疲劳性能要求高的部件)； 超高温合金 (高温环境中对疲劳性能要求高的机械零件)； 硬质合金，尤其是用于烧结含钴量低的碳化物及高品质的机械零件； 常规的复合材料； 汽车工业领域里的SSN材料制成的系列零件。？ | 图书馆、情报与文献学 | 广东工业大学 | 样品烧结 | 汽车 | 肖老师 | 15920193689 | 703元/小时
2038 | 其他仪器 | 其他 | 人工智能无人车实验平台 | SimpleUGV | 平台主要包含车体的底层控制软件、CAN总线线控系统控制软件，可实现对车体的基本运动控制操作。实验平台要具备具备智能无人车的中控系统、雷达探测软件、决策控制软件、导航软件；具备自动行驶功能，并提供控制接口API和示例程序等资源.平台无人驾驶系统可通过高精度卫星定位及自身多传感器信号实现各项功能。在实现实时高精三维建图，三维目标检测和实时图像检测的基础上，能够结合先进的路径规划算法实现无人车自主巡航功能。 | 信息与系统科学相关工程与技术 | 广东工业大学 | 无人车运行性能测试与分析 | 汽车 | 叶燕燕 | 13297966257 | 校外价:450元/时；详情请咨询
2039 | 其他仪器 | 其他 | 人工智能无人车实验平台 | SimpleUGV | 平台主要包含车体的底层控制软件、CAN总线线控系统控制软件，可实现对车体的基本运动控制操作。实验平台要具备具备智能无人车的中控系统、雷达探测软件、决策控制软件、导航软件；具备自动行驶功能，并提供控制接口API和示例程序等资源.平台无人驾驶系统可通过高精度卫星定位及自身多传感器信号实现各项功能。在实现实时高精三维建图，三维目标检测和实时图像检测的基础上，能够结合先进的路径规划算法实现无人车自主巡航功能。 | 信息与系统科学相关工程与技术 | 广东工业大学 | 无人车运行性能测试与分析 | 汽车 | 叶燕燕 | 13297966257 | 校外价:450元/时；详情请咨询
2040 | 其他仪器 | 其他 | 三层共挤流延膜实验线 | HTCS-20C | 三层共挤流延机是由挤出系统、流延系统、牵引系统、收卷系统以及测控系统等组成，可实现高分子材料的挤出、流延、牵引、裁边、收卷等功能。挤出系统主要包含三个精密单螺杆，作用是通过热与剪切的作用，对原材料进行塑化，并输送到流延系统中。流延系统主要包含分配器、流延模头、流延辊，作用是将三层材料粘合并成型。塑化好的原材料经过分配器，输送到流延模头，在模头内，汇集的物料通过热复合形成一个均匀、具有一定层间比例的膜片，随后通过模口挤出具有三层结构的熔融膜片。 | 化学 | 广东工业大学 | 提供各类薄膜制样服务，加工温度低于350℃ | 新一代电子信息 | 郑智焕 | 13560449402 | 咨询后按需求面议，详见https://yqgx.gdut.edu.cn/gdut-eqmgr/login
2041 | 其他仪器 | 其他 | 生理及行为指标实时监控系统 | MP160 | 采集被试的皮肤电与心率等指标，用于情绪分析 | 心理学 | 广东工业大学 | 主要用于工业设计系、数字媒体系、产品设计系的用户研究 | 新一代电子信息 | 夏天生 | 18620610295 | 咨询后按需求面议，详见https://yqgx.gdut.edu.cn/gdut-eqmgr/login
2042 | 其他仪器 | 其他 | 实时仿真系统 | DS 1007 | 实时仿真 | 信息与系统科学相关工程与技术,机械工程 | 广东工业大学 | * | 通用基础支撑 | 张胜辉 | 020-39322229 | 1000元
2043 | 其他仪器 | 其他 | 数字切片扫描仪 | DX300 | 斯瑞缔DX300数字切片扫描成像系统具有以下主要功能：支持明场、荧光、FISH多功能高速扫描一体化，可满足不同病理检测需求。采用面阵扫描及大靶面CMOS传感器，色彩还原好、扫描速度快。具备景深扩展、多层融合等功能，能处理较厚及厚薄不均的组织切片，对于FISH扫描也有良好表现。操作界面简洁，中、英文可切换，支持一键式全自动扫描与自动对焦，也可手动设置，还有扫描预览功能。能自动精准识别组织形状，只扫描有效区域，提高扫描效率。扫描图像可兼容多种格式，支持无损压缩，并可进行色彩调整等后期处理，还具备3DView-三维组织重建功能，为病理分析提供更丰富的信息。 | 基础医学,临床医学 | 南方医科大学 | 切片扫描 | 生物医药与大健康 | 徐丽军 | 18620401213 | 咨询后按需求面议,详见https://portal.smu.edu.cn/zxsys/yqsb.htm
2044 | 其他仪器 | 其他 | 数字切片扫描仪 | KF-SCAN-ST | 江丰生物全自动玻片扫描分析系统通常支持多种样本类型，包括细胞学样本、组织学切片、免疫组化染色样本等。仅支持明场扫描。 | 基础医学,临床医学 | 南方医科大学 | 切片扫描 | 生物医药与大健康 | 徐丽军 | 18620401213 | 咨询后按需求面议,详见https://portal.smu.edu.cn/zxsys/yqsb.htm
2045 | 其他仪器 | 其他 | 双料筒毛细管流变仪 | RG20/Rheotens71.97 | 可测高聚物流变性能，如粘度等 | 材料科学 | 广东工业大学 | 测试聚合物粘度，拉伸粘度，剪切速率等 | 先进材料 | 雷彩红 | 18665629038 | 500元/样
2046 | 其他仪器 | 其他 | 双螺杆挤压机 | FMFC-400 | 广泛用于谷类食品、休闲食品、营养米粉、组织蛋白、大米再造、淀粉糊化、宠物食品、水产饲料，适用于谷物熟化、质构调整、营养重组米加工等领域。 | 食品科学技术 | 广东省农业科学院蚕业与农产品加工研究所 | 提供营养重组米技术及配套产品研发，忘代餐粉技术及配套产品研发；以及谷物类原料挤压膨化试验、样品制备、小批量中试生产、配方工艺设计等相关服务 | 生物医药与大健康 | 秋丽单 | 15817890957 | 按班次收费，每个台班（8小时计）6000元，使用时间不足8小时，按8小时（6000元）计，超过8小时，按每小时740计。
2047 | 其他仪器 | 其他 | 隧道式洗笼机 | 9ARCA | 实验动物设施服务设备 | 基础医学,生物学,临床医学 | 深圳湾实验室 | 样品测试、分析检测、技术咨询 | 生物医药与大健康 | 刘静 | 0755-26849360 | 按项目收费，详情请咨询，详见网站http://equipbooking.szbl.ac.cn/
2048 | 其他仪器 | 其他 | 网络流量及无线传感网络测试平台 | * | 1.集成板载温湿度传感器； 2.支持主流的Mica、Iris系列传感通讯微粒，使教学科研平台系统通用化，满足教学使用需求； 无线传感器网络教学演示安全实验模块： 1.支持攻击/防御前后节点通信状态实时观测和网络拓扑的实时显示功能； 2.支持攻击/防御前后针对节点的自定义分析及数据绘图功能； 3.提供消息认证、消息加密等多种防御类型的网络防御实验。 | 信息与系统科学相关工程与技术 | 广东工业大学 | 传感器网络测试 | 新一代电子信息 | 叶燕燕 | 13297966257 | 校外价:470元/时；详情请咨询
2049 | 其他仪器 | 其他 | 微电网及其动态模拟系统 | * | 实现风电并网、太阳能并网实验，控制系统能够监控微电网运行 | 动力与电气工程 | 广东工业大学 | 微电网运行的实验研究，如风电、太阳能的并网实验 | 新一代电子信息 | 何瑞文 | 13642334125 | 校外价:572元/时；详情请咨询
2050 | 其他仪器 | 其他 | 卫星导航模拟测试控制系统 | NSS8000 | 模拟各种导航信号环境，验证导航设备性能与抗干扰能力。 | 信息与系统科学相关工程与技术 | 广东工业大学 | 卫星导航模拟测试 | 新一代电子信息 | 肖明 | 13925171055 | 校外价:600元/小时；详情请咨询
2051 | 其他仪器 | 其他 | 无菌水处理系统 | CIS-CL09 | 系统能智能感知水流，检测漏水点；电脑控制排放系统，每天定时排放管道内滞留不动的水；可通过邮件方式将警报告知用户；能根据自定义编制，饮水运行报告和报警处理报告。 | 基础医学,生物学,临床医学 | 深圳湾实验室 | 样品测试、分析检测、技术咨询 | 通用基础支撑 | 刘静 | 0755-26849360 | 按项目收费，详情请咨询，详见网站http://equipbooking.szbl.ac.cn/
2052 | 其他仪器 | 其他 | 无人自主车控制系统 | * | 感知系统： 利用传感器（如摄像头、雷达、激光雷达等）实时获取车辆周围环境的信息，包括道路情况、障碍物位置、车辆位置等。 决策系统： 根据感知系统获取的信息，采用算法和模型进行实时分析和决策，包括路径规划、目标检测、障碍物避让等，以确保车辆安全地行驶。 执行系统： 根据决策系统的指令，控制车辆的各项执行器（如转向、油门、刹车等），实现车辆的动态控制和行驶操作。 通信系统： 与其他车辆、基础设施或者中心控制系统进行实时通信，共享交通信息、更新地图数据、接收远程指令等，以实现车辆与外部环境的交互。 | 信息与系统科学相关工程与技术 | 广东工业大学 | 无人车控制性能分析 | 汽车 | 叶燕燕 | 13297966257 | 校外价:630元/时；详情请咨询
2053 | 其他仪器 | 其他 | 先进网络控制平台 | qcs | 数据采集，传输，处理和分析; 将系统中的数据采集硬件端口做成相应的Simulink模块，通过Simulink直接对硬件端口进行读、写操作；将设计的控制器与相应的系统硬件端口Simulnik模块相连，编译并下传到QuaRC中，就可以进行实时控制，使得控制实际对象的过程如仿真一样简单 | 信息与系统科学相关工程与技术 | 广东工业大学 | 网络控制性能分析 | 通用基础支撑 | 叶燕燕 | 13297966257 | 校外价:530元/时；详情请咨询
2054 | 其他仪器 | 其他 | 小型高速目标模拟艇 | 云洲¦M75C | 用于模拟测试水域的小型快速目标及协同编队测试。该船搭载雷达信号增强设备及视频目标探测设备，可根据测试需要调整信号强度，实现对高速移动目标的精准模拟。用于测试远距离光电、岸基雷达等的目标探测能力和连续追踪能力。同时该艇要求能够支持3条以上的无人系统编队，具备无人船/艇集群编队协同测试功能，用于支持多艇编队协同作业的控制算法实测，以及编队内船与船之间的通信实测。为海洋调查、海洋系统智能化发展提供高质量的海上移动实测平台。 | 测绘科学技术,地球科学,水利工程 | 南方海洋科学与工程广东省实验室（珠海） | 技术服务 | 新一代电子信息 | 李超 | 17362222031 | 按本单位收费标准执行，详见http://yqgx.sml-zhuhai.cn/
2055 | 其他仪器 | 其他 | 小型高速目标模拟艇 | 云洲¦M75C | 用于模拟测试水域的小型快速目标及协同编队测试。该船搭载雷达信号增强设备及视频目标探测设备，可根据测试需要调整信号强度，实现对高速移动目标的精准模拟。用于测试远距离光电、岸基雷达等的目标探测能力和连续追踪能力。同时该艇要求能够支持3条以上的无人系统编队，具备无人船/艇集群编队协同测试功能，用于支持多艇编队协同作业的控制算法实测，以及编队内船与船之间的通信实测。为海洋调查、海洋系统智能化发展提供高质量的海上移动实测平台。 | 测绘科学技术,地球科学,水利工程 | 南方海洋科学与工程广东省实验室（珠海） | 技术服务 | 新一代电子信息 | 李超 | 17362222031 | 按本单位收费标准执行，详见http://yqgx.sml-zhuhai.cn/
2056 | 其他仪器 | 其他 | 小型高速目标模拟艇 | 云洲¦M75C | 用于模拟测试水域的小型快速目标及协同编队测试。该船搭载雷达信号增强设备及视频目标探测设备，可根据测试需要调整信号强度，实现对高速移动目标的精准模拟。用于测试远距离光电、岸基雷达等的目标探测能力和连续追踪能力。同时该艇要求能够支持3条以上的无人系统编队，具备无人船/艇集群编队协同测试功能，用于支持多艇编队协同作业的控制算法实测，以及编队内船与船之间的通信实测。为海洋调查、海洋系统智能化发展提供高质量的海上移动实测平台。 | 测绘科学技术,地球科学,水利工程 | 南方海洋科学与工程广东省实验室（珠海） | 技术服务 | 新一代电子信息 | 李超 | 17362222031 | 按本单位收费标准执行，详见http://yqgx.sml-zhuhai.cn/
2057 | 其他仪器 | 其他 | 小型陪测保障艇 | 江龙船艇¦JL7.6-L | 大船长（含护舷）：15.50m 船 长：14.65m 型 宽 ：4.40m 型 深：2.00m 设计吃水：1.00m 排 水 量：约23.8t 设计航速（不含载货）：约22kn 航 区：沿海航区 船 员：2人 乘 客 ：20人 2.3.2.2 动力装置 总 长：7.60m 水 线 长 ：6.86m 型 宽：2.40m 型 深：1.05m 设计吃水：0.50m 航 速：约22kn 满载排水量：约3.5 t 航 区：遮蔽海区 本船为高速艇。 | 测绘科学技术,地球科学,水利工程 | 南方海洋科学与工程广东省实验室（珠海） | 技术服务 | 智能机器人与高端装备 | 李超 | 17362222031 | 按本单位收费标准执行，详见http://yqgx.sml-zhuhai.cn/
2058 | 其他仪器 | 其他 | 新能源电力系统实验平台 | * | 交直流380V-800kV电压新能源系统数字仿真，误差小于1%;具备潮流计算、机电暂态仿真、电磁暂态仿真、机电-电磁混合仿真功能。新能源发电的大数据分析，减小其间歇性; 电网大数据分析，提供运行优化和风险防范方法。 | 动力与电气工程 | 广东工业大学 | 新能源电力系统数字仿真与大数据分析 | 生物医药与大健康 | 吴杰康 | 18802001098 | 校外价:930/小时；详情请咨询
2059 | 其他仪器 | 其他 | 液压六自由度运动模拟平台 | IHCT/YDT-06-0.8-GDGY | 模拟复杂运动状态，用于飞行、航海等领域训练与测试。 | 信息与系统科学相关工程与技术,信息科学与系统科学,机械工程,工程与技术科学基础学科 | 广东工业大学 | 模拟六自由度运动，正弦运动，随机运动 | 智能机器人与高端装备 | 张胜辉 | 020-39322229 | 1000元
2060 | 其他仪器 | 其他 | 饮水支管系统 | AWS-MDF | 通过自动化控制给实验大、小鼠稳定提供灭菌饮水 | 基础医学,生物学,临床医学 | 深圳湾实验室 | 样品测试、分析检测、技术咨询 | 智能机器人与高端装备 | 刘静 | 0755-26849360 | 按项目收费，详情请咨询，详见网站http://equipbooking.szbl.ac.cn/
2061 | 其他仪器 | 其他 | 支持动态网架的并行实验系统 | CEIU-S-01等 | 系统硬件包括交流信息采集终端、直流信息采集终端，20面单元柜。要求支持漏电流策略、毫安模拟量测量、可编程条件录波，支持长时间波形召测，时间长度至少≥10s，直流电压电流采样间隔≤1ms、AD位数24位，分布式电站管理单元搭载Linuux32位系统，开放平台资源，支持Java/c/c++/Python等多种编程语言，支持ext4/ext3.ntfs/fat32等多种文件系统，搭载SQLite、Sendmail和Apache等服务 | 动力与电气工程 | 广东工业大学 | 微电网运行的实验研究，如风电、太阳能的并网实验 | 新一代电子信息 | 赵卓立 | 15918509923 | 校外价:805元/时；详情请咨询
2062 | 其他仪器 | 其他 | 智能测量无人船（中型） | SE40 | 水质数据、流量、水深等多维度数据进行测量和收集。 | 环境科学技术及资源科学技术 | 广东工业大学 | 水质数据、流量、水深等多维度数据进行测量和收集。 | 新一代电子信息 | 马骕骦 | 020-39921005 | 咨询后按需求面议，详见https://yqgx.gdut.edu.cn/gdut-eqmgr/login
2063 | 其他仪器 | 其他 | 智能测量无人船（中型） | SE40 | 水质数据、流量、水深等多维度数据进行测量和收集。 | 环境科学技术及资源科学技术 | 广东工业大学 | 水质数据、流量、水深等多维度数据进行测量和收集。 | 新一代电子信息 | 马骕骦 | 020-39921005 | 咨询后按需求面议，详见https://yqgx.gdut.edu.cn/gdut-eqmgr/login
2064 | 其他仪器 | 其他 | 智能高海况救助艇 | 云洲¦L35 | 主体长：7.68 m（含护舷与艉防撞平台）； 2)总宽：2.78 m（含护舷）； 3)总高： 2.8 m（天线放倒时）； 4)正常排水量：3000 kg ； 5)最大排水量：3900 kg； 6)载人数量：6人； 7)最大航速：35kn（平静水面）； 8)有效载荷：1000kg; 9)满载吃水：0.6 m； 10)续航能力：120海里； 11)连续巡航时间：5小时 （巡航速度20节）； 12)适航性：5级海况工作； | 测绘科学技术,地球科学,水利工程 | 南方海洋科学与工程广东省实验室（珠海） | 技术服务 | 新一代电子信息 | 李超 | 17362222031 | 按本单位收费标准执行，详见http://yqgx.sml-zhuhai.cn/
2065 | 其他仪器 | 其他 | 中型测量无人船系统 | M40P | M40P多用途测量无人艇是一款针对河口、滨海、浅海环境使用的多用途测量无人平台，可通过选配加装甲板机械（自动绞车、升降机构等）可实现 模块化搭载任务载荷设备（单波束测深仪、多波束测深仪、侧扫声呐、浅地层剖面仪等声 学探测设备，ADCP 等），用于海洋环境观测、海底地形地貌探测、海洋环境保护和海洋灾害预防等任务。 | 测绘科学技术,地球科学,水利工程 | 南方海洋科学与工程广东省实验室（珠海） | 作为无人平台搭载单波束测深仪、多波束测深仪、侧扫声呐、浅地层剖面仪、ADCP、CTD、气象站等设备的开展江河湖泊、海洋等科学调查 | 新一代电子信息 | 李超 | 17362222031 | 按本单位收费标准执行，详见http://yqgx.sml-zhuhai.cn/
2066 | 其他仪器 | 其他 | 中型测量无人船系统 | M40P | M40P多用途测量无人艇是一款针对河口、滨海、浅海环境使用的多用途测量无人平台，可通过选配加装甲板机械（自动绞车、升降机构等）可实现 模块化搭载任务载荷设备（单波束测深仪、多波束测深仪、侧扫声呐、浅地层剖面仪等声 学探测设备，ADCP 等），用于海洋环境观测、海底地形地貌探测、海洋环境保护和海洋灾害预防等任务。 | 测绘科学技术,地球科学,水利工程 | 南方海洋科学与工程广东省实验室（珠海） | 作为无人平台搭载单波束测深仪、多波束测深仪、侧扫声呐、浅地层剖面仪、ADCP、CTD、气象站等设备的开展江河湖泊、海洋等科学调查 | 新一代电子信息 | 李超 | 17362222031 | 按本单位收费标准执行，详见http://yqgx.sml-zhuhai.cn/
2067 | 其他仪器 | 其他 | 中型测量无人船系统 | M40P | M40P多用途测量无人艇是一款针对河口、滨海、浅海环境使用的多用途测量无人平台，可通过选配加装甲板机械（自动绞车、升降机构等）可实现 模块化搭载任务载荷设备（单波束测深仪、多波束测深仪、侧扫声呐、浅地层剖面仪等声 学探测设备，ADCP 等），用于海洋环境观测、海底地形地貌探测、海洋环境保护和海洋灾害预防等任务。 | 测绘科学技术,地球科学,水利工程 | 南方海洋科学与工程广东省实验室（珠海） | 作为无人平台搭载单波束测深仪、多波束测深仪、侧扫声呐、浅地层剖面仪、ADCP、CTD、气象站等设备的开展江河湖泊、海洋等科学调查 | 新一代电子信息 | 李超 | 17362222031 | 按本单位收费标准执行，详见http://yqgx.sml-zhuhai.cn/
2068 | 其他仪器 | 其他 | 中型测量无人船系统 | M40P | M40P多用途测量无人艇是一款针对河口、滨海、浅海环境使用的多用途测量无人平台，可通过选配加装甲板机械（自动绞车、升降机构等）可实现 模块化搭载任务载荷设备（单波束测深仪、多波束测深仪、侧扫声呐、浅地层剖面仪等声 学探测设备，ADCP 等），用于海洋环境观测、海底地形地貌探测、海洋环境保护和海洋灾害预防等任务。 | 测绘科学技术,地球科学,水利工程 | 南方海洋科学与工程广东省实验室（珠海） | 作为无人平台搭载单波束测深仪、多波束测深仪、侧扫声呐、浅地层剖面仪、ADCP、CTD、气象站等设备的开展江河湖泊、海洋等科学调查 | 新一代电子信息 | 李超 | 17362222031 | 按本单位收费标准执行，详见http://yqgx.sml-zhuhai.cn/
2069 | 其他仪器 | 其他 | 中型高速目标模拟艇 | 云洲¦L30A | 高速目标模拟艇L30A是基于水上安防巡逻、目标跟踪、调查取证、应急救援等应用开发的无人船平台。依托该产品具备高速无人自主航行的特性，在测试场内可模拟多种目标以支持海上科研试验，如：模拟海面高速移动船只或模拟海面高速移动障碍物，同时在测试场其他测试过程中可在指定海域进行巡逻警戒、监控驱离擅入船只及人员等用途。 | 测绘科学技术,地球科学,水利工程 | 南方海洋科学与工程广东省实验室（珠海） | 技术服务 | 智能机器人与高端装备 | 李超 | 17362222031 | 按本单位收费标准执行，详见http://yqgx.sml-zhuhai.cn/
2070 | 其他仪器 | 其他 | 中型陪测保障艇 | 江龙船艇¦JL15. 50-L | 大船长（含护舷）：15.50m 船 长：14.65m 型 宽 ：4.40m 型 深：2.00m 设计吃水：1.00m 排 水 量：约23.8t 设计航速（不含载货）：约22kn 航 区：沿海航区 船 员：2人 乘 客 ：20人 2.3.2.2 动力装置 1 ) 主机组 柴油机：道依茨或广西玉柴 数量：2台 主机额定功率：383kW 续航力200海里 | 测绘科学技术,地球科学,水利工程 | 南方海洋科学与工程广东省实验室（珠海） | 技术服务 | 智能机器人与高端装备 | 李超 | 17362222031 | 按本单位收费标准执行，详见http://yqgx.sml-zhuhai.cn/
2071 | 其他仪器 | 其他 | 中型无人船 | 云洲智能¦M40P | M40P多用途测量无人艇是一款针对河口、滨海、浅海环境使用的多用途测量无人平台，可通过选配加装甲板机械（自动绞车、升降机构等）可实现 | 测绘科学技术,地球科学,水利工程 | 南方海洋科学与工程广东省实验室（珠海） | 技术服务 | 新一代电子信息 | 李超 | 17362222031 | 按本单位收费标准执行，详见http://yqgx.sml-zhuhai.cn/
2072 | 其他仪器 | 其他 | 中型无人船 | 云洲智能¦M40P | M40P多用途测量无人艇是一款针对河口、滨海、浅海环境使用的多用途测量无人平台，可通过选配加装甲板机械（自动绞车、升降机构等）可实现 | 测绘科学技术,地球科学,水利工程 | 南方海洋科学与工程广东省实验室（珠海） | 技术服务 | 新一代电子信息 | 李超 | 17362222031 | 按本单位收费标准执行，详见http://yqgx.sml-zhuhai.cn/
2073 | 其他仪器 | 其他 | 中型无人船 | 云洲智能¦M40P | M40P多用途测量无人艇是一款针对河口、滨海、浅海环境使用的多用途测量无人平台，可通过选配加装甲板机械（自动绞车、升降机构等）可实现 | 测绘科学技术,地球科学,水利工程 | 南方海洋科学与工程广东省实验室（珠海） | 技术服务 | 新一代电子信息 | 李超 | 17362222031 | 按本单位收费标准执行，详见http://yqgx.sml-zhuhai.cn/
2074 | 其他仪器 | 其他 | 中型无人船 | 云洲智能¦M40P | M40P多用途测量无人艇是一款针对河口、滨海、浅海环境使用的多用途测量无人平台，可通过选配加装甲板机械（自动绞车、升降机构等）可实现 | 测绘科学技术,地球科学,水利工程 | 南方海洋科学与工程广东省实验室（珠海） | 技术服务 | 新一代电子信息 | 李超 | 17362222031 | 按本单位收费标准执行，详见http://yqgx.sml-zhuhai.cn/
2075 | 其他仪器 | 其他 | 珠海云 | 704¦非标 | “珠海云”智能型无人系统科考母船是一艘适应无限航区航行、满足海上“智能敏捷立体海洋观测系统”调查并可兼顾相关多学科海洋调查研究需求的全球首艘智能型海洋综合调查船。本船贯彻了“无人系统保障”“绿色智能”“未来感”三大设计理念，将拥有中国船级社“i-ship（No，R1，M，I）”智能船级符号，主要设备国产化率高，动力系统、推进系统、智能系统、调查作业支持系统等均为我国自主研制，是一艘概念超前、技术先进、世界领先的海洋级科考船。 | 测绘科学技术,环境科学技术及资源科学技术,电子与通信技术,地球科学 | 南方海洋科学与工程广东省实验室（珠海） | 提供航次技术服务和船舶租赁 | 智能机器人与高端装备 | 李超 | 17362222031 | 按本单位收费标准执行，详见http://yqgx.sml-zhuhai.cn/
2076 | 其他仪器 | 其他 | 转矩流变仪 | Rheo Drive 7, Thermo Fisher Scientific | 采用模块化技术可使该仪器具有良好的扩展性和适应性，可配备各种模头和挤出后加工设备。在化学工程、高分子材料、复合材料等学科均可以应用。主要用于测定和分析高分子材料的加工性能、流变行为，以及反应挤出过程的研究。同时可以制备各种预混试样用于其它物理和化学性能的测试。 | 自然科学相关工程与技术,化学工程,材料科学 | 广东省科学院生物与医学工程研究所 | 用于测定和分析高分子材料的加工性能、流变行为，以及反应挤出过程的研究。同时可以制备各种预混试样用于其它物理和化学性能的测试。 | 先进材料 | 李发勇 | 13632188268 | 300 元/小时
2077 | 其他仪器 | 其他 | 桌式ALD系统 | Youyun-Mini | 原子层沉积技术是一种原子尺度的薄膜制备技术。它可以沉积均匀一致，厚度可控、成分可调的超薄薄膜。原子层沉积（ALD）是在一个加热的反应器中的衬底上方交替引入气相前驱体，通过交替的表面饱和反应进行自限制生长超薄薄膜。相比传统的金属有机物化学气相沉积、分子束外延和物理气相沉积等沉积工艺具有先天的优势：可在任意曲面，如平面、复杂三维、多孔基板和粉末上沉积高纯度薄膜；同时它还具有优异的台阶覆盖性，制备薄膜的深宽比高达1500比1，特别适合于微、纳光电子器件、高品质光学和光电子等薄膜的制备。 | 材料科学 | 广东工业大学 | 原子尺度的薄膜制备 | 新一代电子信息 | 谭婉怡 | 15989000687 | 咨询后按需求面议，详见https://yqgx.gdut.edu.cn/gdut-eqmgr/login
2078 | 其他仪器 | 其他 | 紫外防嗮指数分析仪 | SPF-601 | Solar Light的多功能SPF-290AS紫外线透过率/防晒系数分析仪是一个集成的交钥匙桌面系统，可对防晒霜、液体、乳液、润肤乳、喷雾、凝胶、粉末、纺织品等进行快速、有效率和准确的紫外线透过率分析。 | 化学,物理学 | 广东省科学院测试分析研究所（中国广州分析测试中心） | 样品测试、分析检测 | 先进材料 | 黄思铭 | 020-87396896 | 7000元/项
2079 | 其他仪器 | 其他 | 紫外掩膜光刻机 | MA/BA Gen4 | 1. 设备为手动和半自动掩模对准系统的附加组件。 2. 支持各种材料和尺寸，从小片到150毫米晶圆。 3. 提供精确的基材到晶圆的校准，调平和接触压力控制，以实现最佳的压印精度。 4. 微米分辨率光刻的主力设备。 | 基础医学,生物学,临床医学 | 深圳湾实验室 | 样品测试、分析检测、技术咨询 | 新一代电子信息 | 刘静 | 0755-26849360 | 620元/小时
2080 | 其他仪器 | 其他 | 自动控制系统 | PCCX | 系统能智能感知水流，检测漏水点；电脑控制排放系统，每天定时排放管道内滞留不动的水；可通过邮件方式将警报告知用户；能根据自定义编制，饮水运行报告和报警处理报告； | 基础医学,生物学,临床医学 | 深圳湾实验室 | 样品测试、分析检测、技术咨询 | 生物医药与大健康 | 刘静 | 0755-26849360 | 按项目收费，详情请咨询，详见网站http://equipbooking.szbl.ac.cn/
2081 | 其他仪器 | 其他 | 走航式海水成分及CH4/CO2海气通量连续观测系统 | HA-Z2000 | 海气交互是国家重点发展和国际前沿研究领域，该系统可实现海洋表层海水成分和CH4/CO2海气通量的走航式连续观测，是一种用于海洋领域的科研仪器。可搭载科考船实现海洋表层海水成分和CH4/CO2海气通量的走航式连续观测。 | 环境科学技术及资源科学技术 | 广东工业大学 | 通过本系统可实现海洋表层海水成分的走航式连续测量并获取CH4/CO2海气通量，设备性能指标将达到国际领先水平，研究成果将加深对海洋和大气的交互作用的认知，揭示海气界面能量传递规律，为承担的国家、省部级科研项目相关研究的顺利完成提供实验数据并发表高质量的科研论文。通过积累有效数据，更好地认识海洋、开发海洋，服务于海洋气象、气候变化的预报预测，同时助力于国家“双碳”战略的实现，有着不可估量的积极作用。 | 智能机器人与高端装备 | 谢炎 | 18800142058 | 咨询后按需求面议，详见https://yqgx.gdut.edu.cn/gdut-eqmgr/login
2082 | 其他仪器 | 其他 | 组织芯片机 | TMAMaster01 | 制备病理组织微阵列 | 基础医学 | 广东省人民医院 | 样品测试、分析检测 | 生物医药与大健康 | 郭泽鹏 | 13622803852 | 200元/小时
2083 | 特种检测仪器 | 超声检测仪器 | 超声声场分布检测系统 | UMS | 测量超声波在介质中的声场分布，用于声学特性研究。 | 机械工程 | 广东工业大学 | 测量超声声场平面分布以及声压，声强 | 生物医药与大健康 | 廖文清 | 18825157106 | 校外价:750元；详情请咨询
2084 | 特种检测仪器 | 超声检测仪器 | 相控聚焦超声显微成像系统 | 定制 | 1、内部缺陷成像：包括裂缝、孔洞以及界面脱粘等；2、材料特性的分析，包括声速、声衰减、弹性模量等 | 机械工程 | 广东工业大学 | 样品缺陷成像检测、分析检验、实验教学 | 先进材料 | 廖文清 | 18825157106 | 校外价:730元；详情请咨询
2085 | 特种检测仪器 | 超声检测仪器 | 相控阵超声检测仪 | GEKKO 64：64PR 64TFM | 1. 快速、无损、精确地对工件内部缺陷进行二维及三维超声成像、定位与检测评估。 2. 用于超厚板和相对复杂结构工件的检测，能够检测超厚碳钢、蜂窝板等复杂结构或材料，也可用于复合材料检测及特殊材料检测。 | 材料科学 | 季华实验室 | 提供测试服务 | 先进材料 | 李焱根 | 13928553054 | 参考实验室收费标准，面议，详见https://gxw.jihualab.com:8090
2086 | 特种检测仪器 | 复合式气体检测仪 | 动物生理代谢和机能研究系统 | *TBR-OXY-PH | 抗心肌缺血药物对心肌筛选、脑卒中实时气体信号分子变化和自由基释放的研究；组织生长和代谢检测（NO、HPO、Glucose、O2和PH值）等。可检测的指标包括一氧化氮（NO）、一氧化碳（CO）、硫化氢（H2S）、葡萄糖（Glu）、氧气（O2）以及过氧化氢（HPO） | 中医学与中药学,生物学,临床医学 | 广州中医药大学 | 样品测试、分析检测 | 生物医药与大健康 | 李世杰 | 15902030757 | 100元/小时 耗材自备
2087 | 特种检测仪器 | 高性能射线DR/ICT在线检测装置 | 小动物断层CT | SkyScan 1276 | 活体小动物骨骼及软组织三维成像；肿瘤生长动态监测；骨密度与微结构定量分析； 心血管及肺部疾病模型成像 | 基础医学,预防医学与公共卫生学,药学,临床医学 | 广东省中医院 | 1. 肿瘤模型体积与形态学分析；2. 骨质疏松药物疗效评估；3. 血管生成与钙化研究；4. 肺部纤维化模型动态追踪 | 生物医药与大健康 | 曹丽芬 | 020-39318572 | 500元/小时
2088 | 特种检测仪器 | 工业X光机 | 高分辨双光源X射线三维显微镜 | Lifetime610 | 高分辨成像样品内部微观结构，适用于多尺度材料研究。 | 机械工程 | 广东工业大学 | 无损检测 | 生物医药与大健康 | 李远 | 18011717258 | 校外价:1500；详情请咨询
2089 | 特种检测仪器 | 其他 | 电堆气密性检测设备 | HLT_MS | 用于检测电堆的气体密封性和泄漏率，通过将电堆置于密封的测试室中，控制压力并监测气体泄漏，以测量电堆的气密性，确保电堆正常运行 | 能源科学技术 | 佛山仙湖实验室 | 燃料电池气密性检测 | 汽车 | 吴老师 | 13392766801 | 详见预约平台收费标准（https://crtem.xhlab.cn/customer/index/index.html）
2090 | 特种检测仪器 | 其他 | 建筑环境实验测试系统 | TRM-PD1 | 模拟建筑物热工、声学与空气环境特性，评估性能与舒适性。 | 土木建筑工程 | 广东工业大学 | 分析检测、技术咨询 | 先进材料 | 赵东卓 | 15975576626 | 校外价:1300（元/时）；详情请咨询
2091 | 物理性能测试仪器 | 表面界面张力仪 | 表面/界面张力仪 | DCAT 25 | 该仪器主要用于测量液体的表面/界面张力、液体的密度、固体的密度等。 | 物理学,材料科学 | 季华实验室 | 提供测试服务 | 通用基础支撑 | 李焱根 | 13928553054 | 600元/小时，或200元/样品，详见https://gxw.jihualab.com:8090
2092 | 物理性能测试仪器 | 表面界面张力仪 | 超声应用应力和残余应力测量装置 | MC-04H-2 | 超声应用应力和残余应力测量装置基于材料磁滞行为对应力应变状态变化敏感性，且存在一定的函数关系，因此可以通过测量材料磁滞参数的变化，以一种无损的方式评估所受的应力应变状态。通过设备测量材料的矫顽力值的大小来对材料进行测量。 | 材料科学 | 广东工业大学 | 样品测试 | 智能机器人与高端装备 | 张江云 | 13798170327 | 校外价:80元/小时；详情请咨询
2093 | 物理性能测试仪器 | 表面界面张力仪 | 流体表面张力测试仪 | DSA30S | 测量液体的接触角与表面张力 | 物理学,材料科学 | 季华实验室 | 提供测试服务 | 通用基础支撑 | 李焱根 | 13928553054 | 参考实验室收费标准，面议，详见https://gxw.jihualab.com:8090
2094 | 物理性能测试仪器 | 材料试验机 | 1000吨长柱压力机 | YAM-10000 | 1、10000kN型微机控制电液伺服压长柱力试验机以下简称试验机)主要用于金属、非金属材料、建筑材料、大型结构件的压缩性能试验、大型结构件的三点弯曲，四点弯曲试验。试验机采用计算机技术和压差式液压伺服技术及全数字测控系统相结合。实现了试验力、位移、变形等三种闭环控制方式，并且三种控制方式可在试验过程中平滑转换。2、试验机采用油缸下置式、四立柱结构，机架刚度强度高，变形小，方便不同高度的试验需求。 | 土木建筑工程 | 广东工业大学 | 样品测试、分析检测、技术咨询 | 智能机器人与高端装备 | 赵东卓 | 15975576626 | 咨询后按需求面议，详见https://yqgx.gdut.edu.cn/gdut-eqmgr/login
2095 | 物理性能测试仪器 | 材料试验机 | 100吨工程结构电液脉动疲劳试验系统 | PMW800-1000 | .试验机采用成熟的机械/液压/润滑零部件，电力电子硬件，及独立开发的测试软件，保证试验机能够独立并长期可靠运行，具备独立、完整的试验机“测量与控制软件”开发及升级能力，能够实现试验力、位移、试验曲线的数据采集处理显示存储，数字显示静态试验力，动态试验力的上、下峰值，适时动态试验力、位移的精确显示，具有试验力标定、清零、动静态测量转换等功能，具有试验力极限荷载设定，过载自动保护功能 | 土木建筑工程 | 广东工业大学 | 样品测试、分析检测、技术咨询 | 新一代电子信息 | 赵东卓 | 15975576626 | 咨询后按需求面议，详见https://yqgx.gdut.edu.cn/gdut-eqmgr/login
2096 | 物理性能测试仪器 | 材料试验机 | 1kN单轴电子动静态试验机 | E1000 | E1000型1kN单轴电子动静态试验机具有对试件进行从准静态到动态的轴向加载的受力状态下力学试验功能。包括拉伸、压缩、弯曲、剪切、高周疲劳、低周疲劳、蠕变和蠕变疲劳交互作用等。 | 材料科学 | 季华实验室 | 提供测试服务 | 先进材料 | 李焱根 | 13928553054 | 参考实验室收费标准，面议，详见https://gxw.jihualab.com:8090
2097 | 物理性能测试仪器 | 材料试验机 | 2000吨电液伺服高性能长柱试验机 | YAW-20000F | 1.2000 吨电液饲服局性能长柱试验机米用油出下直2个后价土1间 无级可调，采用多通道电液伺服控制系统，微机控制协调液压加载、自动连续平稳加 载、自动保载、自动采集并储存数据、绘制曲线，自动打印试验报告，计算机适时控 制试验进程、显示试验力及试验曲线、简单可靠，便于操作。2.全数字电液伺服闭环控制，数据处理，数据分析于一体。主要用于混凝土试件混凝土结构件的抗压强度试验，也用于金属材料及金属结构件的抗压强度试验。本试验 机可根据试验要求绘制时间-试验力，时间-位移，位移-试验力曲线并自动处理试验数据。 | 土木建筑工程 | 广东工业大学 | 样品测试、分析检测、技术咨询 | 新一代电子信息 | 赵东卓 | 15975576626 | 咨询后按需求面议，详见https://yqgx.gdut.edu.cn/gdut-eqmgr/login
2098 | 物理性能测试仪器 | 材料试验机 | 20kN/130Nm双轴电子动静态试验机 | E20000 | E20000型20kN/130Nm 双轴电子动静态试验机具有对试件进行从准静态到动态的轴向和扭向双轴加载的复杂受力状态下力学试验功能。包括拉伸、压缩、弯曲、剪切、高周疲劳、低周疲劳、蠕变、蠕变/疲劳交互作用、单向扭转试验、扭转疲劳、拉扭复合疲劳等。 | 材料科学 | 季华实验室 | 提供测试服务 | 先进材料 | 李焱根 | 13928553054 | 参考实验室收费标准，面议，详见https://gxw.jihualab.com:8090
2099 | 物理性能测试仪器 | 材料试验机 | 20kN轴向电子动静态试验机 | E20000 | 20kN轴向电子动静态试验机可以对材料进行高周疲劳试验、低周疲劳试验、疲劳裂纹扩展试验、KIC，JIC和CTOD断裂韧性试验，静态拉、压和弯曲试验，也可以进行随机疲劳载荷谱加载试验。 | 材料科学 | 季华实验室 | 提供测试服务 | 生物医药与大健康 | 李焱根 | 13928553054 | 参考实验室收费标准，面议，详见https://gxw.jihualab.com:8090
2100 | 物理性能测试仪器 | 材料试验机 | 250KN电子万能材料试验机 | BT2-FR250SN,A4K | 材料力学性能检测 | 材料科学 | 广东省科学院工业分析检测中心 | 材料力学性能检测 | 先进材料 | 关耀威 | 13925908778 | 100元/项
2101 | 物理性能测试仪器 | 材料试验机 | 300吨双通道电液伺服加载系统 | ZB-ZD3000 | 大吨位双向同步加载系统，用于大型结构件测试。 | 土木建筑工程 | 广东工业大学 | 300吨双通道，各种结构或构件的抗震性能测试 | 智能机器人与高端装备 | 钟根全 | 13760884166 | 校外价:3000（元/样）；详情请咨询
2102 | 物理性能测试仪器 | 材料试验机 | 3kN/25Nm双轴电子动静态试验机 | E3000 | E3000型3kN/25Nm 双轴电子动静态试验机具有对试件进行从准静态到动态的轴向和扭向双轴加载的复杂受力状态下力学试验功能。包括拉伸、压缩、弯曲、剪切、高周疲劳、低周疲劳、蠕变、蠕变/疲劳交互作用、单向扭转试验、扭转疲劳、拉扭复合疲劳等。 | 材料科学 | 季华实验室 | 提供测试服务 | 先进材料 | 李焱根 | 13928553054 | 参考实验室收费标准，面议，详见https://gxw.jihualab.com:8090
2103 | 物理性能测试仪器 | 材料试验机 | SCHATZ ANALYSE 多功能螺栓紧固件分析系统 | ANALYSE | 样品测试 | 化学,物理学 | 广东省科学院测试分析研究所（中国广州分析测试中心） | 样品测试、分析检测 | 先进材料 | 葛贵明 | 0751-8706868 | 一根试样200元，一般送检3根试样500元； 送检8根试样1000元
2104 | 物理性能测试仪器 | 材料试验机 | 材料试验机 | 34SC-5 | 测试材料力学性能 | 力学,材料科学 | 广东省科学院生物与医学工程研究所 | 材料的拉伸、压缩等机械性能测试 | 新一代电子信息 | 耿工 | 13268319516 | 240元/样
2105 | 物理性能测试仪器 | 材料试验机 | 电液伺服动静试验机 | SDS500 | 通过电液伺服控制加载，实现材料或构件的静态与动态性能测试。 | 土木建筑工程 | 广东工业大学 | 结构构件静力性能和疲劳性能测试 | 智能机器人与高端装备 | 莫晓东 | 13632326873 | 校外价:600（元/时）；详情请咨询
2106 | 物理性能测试仪器 | 材料试验机 | 电液伺服疲劳试验机 | EHF-10 | 测试材料或零部件在交变载荷作用下的疲劳性能，确定其疲劳寿命曲线（S - N 曲线），即应力水平与疲劳寿命之间的关系。 可进行不同应力比、加载频率和波形的疲劳试验，模拟实际工程中的复杂载荷工况。 能够测量材料在疲劳过程中的力学性能变化，如裂纹萌生、扩展等。 | 机械工程,材料科学 | 广东工业大学 | 为科研机构提供材料疲劳性能的基础研究数据，支持新材料的研发。 为制造企业进行零部件的质量检测和疲劳寿命预测，保证产品的可靠性。 为工程结构的安全评估提供疲劳性能参数，辅助结构的维护和加固决策。 | 智能机器人与高端装备 | 刘易凡 | 13802405239 | 咨询后按需求面议，详见https://yqgx.gdut.edu.cn/gdut-eqmgr/login
2107 | 物理性能测试仪器 | 材料试验机 | 电子万能材料试验机 | 68TM-50 | 用于材料拉、压、弯等力学性能测试 | 力学,材料科学 | 佛山仙湖实验室 | 样品测试、分析检测 | 新一代电子信息 | 刘老师 | 0757-63815818 | 详见预约平台收费标准（https://crtem.xhlab.cn/customer/index/index.html）
2108 | 物理性能测试仪器 | 材料试验机 | 电子万能试验机 | DDL-500 | 主要用于金属、非金属、复合材料及制品的拉伸、压缩、弯曲(增配相应夹具和环境装置还可做剪切、剥离、撕裂、蠕变、松弛、高低温环境）等力学性能试验。 | 材料科学 | 季华实验室 | 提供测试服务 | 先进材料 | 李焱根 | 13928553054 | 参考实验室收费标准，面议，详见https://gxw.jihualab.com:8090
2109 | 物理性能测试仪器 | 材料试验机 | 电子万能试验机 | E45.105-E | 拉伸压缩试验 | 材料科学 | 季华实验室 | 提供测试服务 | 新一代电子信息 | 李焱根 | 13928553054 | 参考实验室收费标准，面议，详见https://gxw.jihualab.com:8090
2110 | 物理性能测试仪器 | 材料试验机 | 电子万能试验机 | Inspekt Table Blue 5KN | 测量材料的拉伸、压缩、弯曲等力学性能，适用于多种材料测试。 | 化学工程,机械工程,材料科学,工程与技术科学基础学科 | 广东工业大学 | 样品测试、分析检测、技术咨询、认证服务 | 先进材料 | 李夏 | 13148967080 | 校外价:200元；备注:超过1.5h，校外按500/h，不足1h按1h计。;详情请咨询
2111 | 物理性能测试仪器 | 材料试验机 | 动态疲劳测试系统 | SDZ-100 | 实现高低温及腐蚀环境下，各种金属材料、高强塑料以及类似材料的动静力学性能测试 | 力学,材料科学 | 南方海洋科学与工程广东省实验室（珠海） | 样品测试 | 先进材料 | 边舫 | 13019377321 | 按本单位收费标准执行，详见http://yqgx.sml-zhuhai.cn/
2112 | 物理性能测试仪器 | 材料试验机 | 多功能材料力学测试系统 | UMT-Tribolab | 材料耐磨性能 | 材料科学 | 佛山仙湖实验室 | 评价材料的耐磨性、摩擦系数 | 新一代电子信息 | 刘老师 | 0757-63815818 | 详见预约平台收费标准（https://crtem.xhlab.cn/customer/index/index.html）
2113 | 物理性能测试仪器 | 材料试验机 | 多功能摩擦试验机 | UMT-3 | 摩擦性能测试、划痕结合力测试 | 物理学 | 广东省科学院工业分析检测中心 | 材料耐磨性能检测 | 先进材料 | 郭鲤 | 13922408503 | 300-1200元/半小时
2114 | 物理性能测试仪器 | 材料试验机 | 非充气轮辐用电液伺服疲劳试验机 | PA-2 | 非充气轮辐疲劳实验 | 材料科学 | 季华实验室 | 提供测试服务 | 智能机器人与高端装备 | 李焱根 | 13928553054 | 参考实验室收费标准，面议，详见https://gxw.jihualab.com:8090
2115 | 物理性能测试仪器 | 材料试验机 | 高低温材料万能试验机 | Inspekt Table Blue 5KN | 可以进行不同温度和不同速度的拉伸测试，压缩测试，撕裂强度测试，常规测试，可通过更换夹具进行更多不同类型的样品测试。 | 材料科学 | 广东工业大学 | 样品测试 | 新一代电子信息 | 徐睿杰 | 13760607530 | 校外价:200元/样；备注:液氮自备;详情请咨询
2116 | 物理性能测试仪器 | 材料试验机 | 高低温高频疲劳试验机 | PX-100KN | 材料疲劳性能检测 | 力学 | 广东省科学院工业分析检测中心 | 材料疲劳性能检测 | 先进材料 | 孙大翔 | 18802081724 | 200元/小时
2117 | 物理性能测试仪器 | 材料试验机 | 高频疲劳试验机 | GPS100 | 1常规疲劳试验（轴向拉压对称、不对称及单向脉动试验）； 2 标配棒试样夹具，可实现标准材料试样的拉伸、压缩、疲劳等试验； 3 配备相应夹具工装可实现弯曲、预制裂纹等试验； 4 配备相应夹具工装可完成齿轮、链条、铆钉、螺栓、抽油杆、汽车连杆等零件或材料的疲劳和性能试验； | 材料科学 | 季华实验室 | 提供测试服务 | 汽车 | 李焱根 | 13928553054 | 参考实验室收费标准，面议，详见https://gxw.jihualab.com:8090
2118 | 物理性能测试仪器 | 材料试验机 | 高频疲劳试验机 | GPS100 | 1常规疲劳试验（轴向拉压对称、不对称及单向脉动试验）； 2 标配棒试样夹具，可实现标准材料试样的拉伸、压缩、疲劳等试验； 3 配备相应夹具工装可实现弯曲、预制裂纹等试验； 4 配备相应夹具工装可完成齿轮、链条、铆钉、螺栓、抽油杆、汽车连杆等零件或材料的疲劳和性能试验； | 材料科学 | 季华实验室 | 提供测试服务 | 汽车 | 李焱根 | 13928553054 | 参考实验室收费标准，面议，详见https://gxw.jihualab.com:8090
2119 | 物理性能测试仪器 | 材料试验机 | 高频疲劳试验机 | GPS100 | 1常规疲劳试验（轴向拉压对称、不对称及单向脉动试验）； 2 标配棒试样夹具，可实现标准材料试样的拉伸、压缩、疲劳等试验； 3 配备相应夹具工装可实现弯曲、预制裂纹等试验； 4 配备相应夹具工装可完成齿轮、链条、铆钉、螺栓、抽油杆、汽车连杆等零件或材料的疲劳和性能试验。 | 材料科学 | 季华实验室 | 提供测试服务 | 汽车 | 李焱根 | 13928553054 | 参考实验室收费标准，面议，详见https://gxw.jihualab.com:8090
2120 | 物理性能测试仪器 | 材料试验机 | 海洋环境摩擦试验机 | HPT-2000 | 本设备运用球—盘摩擦原理与计算机控制技术，模拟深井或深海高压环境下的摩擦磨损状态，实现高压水环境中材料表面及薄膜摩擦性能和耐磨强度的定量评价。 | 材料科学 | 季华实验室 | 提供测试服务 | 智能机器人与高端装备 | 李焱根 | 13928553054 | 参考实验室收费标准，面议，详见https://gxw.jihualab.com:8090
2121 | 物理性能测试仪器 | 材料试验机 | 环块试验机 | MS-M9000 | 本设备可实现评估水润滑轴承材料的摩擦磨损性能，通过试验可以得到摩擦力、摩擦系数、磨损量等参数，进而对轴承材料的性能进行评估和比较，为水润滑轴承的选材和设计提供依据。同时，试验机还可以用于研究水润滑轴承的润滑机理，通过观察摩擦表面的形貌和分析润滑膜的成分，揭示水润滑的本质和规律。 | 材料科学 | 季华实验室 | 提供测试服务 | 先进材料 | 李焱根 | 13928553054 | 参考实验室收费标准，面议，详见https://gxw.jihualab.com:8090
2122 | 物理性能测试仪器 | 材料试验机 | 霍普金森冲击试验机 | LWKJ-HPKS-Y100 | 得到100直径、50高度的混凝土圆柱体试件在不同冲击荷载或应变率下的抗压及抗拉强度。 | 土木建筑工程,力学 | 广东工业大学 | 混凝土或岩石类抗冲击性能 | 先进材料 | 杨飞 | 13902252730 | 按单位收费标准收费,详见https://atcrs.gdut.edu.cn/customer/index/index.html
2123 | 物理性能测试仪器 | 材料试验机 | 抗腐蚀疲劳试验系统 | 370.10 MTS SYSTEMS CORPORATION | 模拟腐蚀环境下材料的疲劳性能演变过程，用于寿命预测。 | 交通运输工程,机械工程,材料科学 | 广东工业大学 | 样品测试、分析检测 | 先进材料 | 吴清源 | 15895728640 | 校外价:226；详情请咨询
2124 | 物理性能测试仪器 | 材料试验机 | 抗压（液压）试验机 | C088-01 | 测定材料或构件的抗压性能，适用于混凝土、金属等领域。 | 土木建筑工程 | 广东工业大学 | 各种混凝土强度测试 | 先进材料 | 莫晓东 | 13632326873 | 校外价:180（元/样）；详情请咨询
2125 | 物理性能测试仪器 | 材料试验机 | 拟动力测试系统 | MTS FLEXTEST GT | 通过实验室加载模拟结构在地震等复杂荷载下的动态响应。 | 土木建筑工程 | 广东工业大学 | 各种大型结构或构件的静力性能测试、疲劳性能测试和抗震性能测试 | 先进材料 | 钟根全 | 13760884166 | 校外价:3000（元/样）；详情请咨询
2126 | 物理性能测试仪器 | 材料试验机 | 疲劳试验机 | 8801 | 材料疲劳试验 | 材料科学 | 广东省科学院工业分析检测中心 | 材料疲劳试验 | 先进材料 | 孙大翔 | 18802081724 | 20元/小时
2127 | 物理性能测试仪器 | 材料试验机 | 疲劳试验机 | LF7504 | 一种主要用于测定金属及其合金材料在室温状态下的拉伸、压缩或拉、压交变负荷的疲劳性能试验的机器 | 材料科学 | 广东省科学院工业分析检测中心 | 测定金属及其合金材料在室温状态下的拉伸、压缩或拉、压交变负荷的疲劳性能 | 先进材料 | 孙大翔 | 18802081724 | 100元/小时
2128 | 物理性能测试仪器 | 材料试验机 | 双轴测试系统 | BioTester5000 | 1. 对软组织和生物材料进行双轴向拉伸，以定性研究力学测试 2. 实时捕捉材料的动态图像并同步显示，分析力与位移以及同步视频图像，分析结果和验 证。 | 材料科学 | 季华实验室 | 提供测试服务 | 生物医药与大健康 | 李焱根 | 13928553054 | 参考实验室收费标准，面议，详见https://gxw.jihualab.com:8090
2129 | 物理性能测试仪器 | 材料试验机 | 水润滑轴承基础测试台 | AS-T002 | 本试验机采用水介质条件下的滑动摩擦和伺服电动缸径向加载的形式，在规定的试验条件下评定水润滑橡胶轴承、环块、摩擦样品等的综合性能，即在综合考虑了海水润滑、淡水润滑、油润滑和干摩擦条件下不同载荷、速度、润滑介质、温度、时间等各种工况下进行基础性能试验，测试试件的摩擦系数、磨损量、温升等综合性能。 | 材料科学 | 季华实验室 | 提供测试服务 | 新一代电子信息 | 李焱根 | 13928553054 | 参考实验室收费标准，面议，详见https://gxw.jihualab.com:8090
2130 | 物理性能测试仪器 | 材料试验机 | 通用板材热成形试验机 | BCS-50AR | 模拟板材在热成形过程中的力学行为，研究板材在不同温度、压力和变形条件下的成形性能。 测试板材的热强度、热塑性、热裂纹敏感性等性能指标。 可进行杯突试验、拉深试验、扩孔试验等多种热成形工艺试验，评估板材的适用性。 | 机械工程,材料科学 | 广东工业大学 | 为汽车制造商提供板材热成形性能测试服务，帮助选择合适的板材和优化成形工艺。 为材料供应商评估板材的热成形质量，改进生产工艺。 为科研机构开展板材热成形基础研究提供试验平台。 | 先进材料 | 刘易凡 | 13802405239 | 咨询后按需求面议，详见https://yqgx.gdut.edu.cn/gdut-eqmgr/login
2131 | 物理性能测试仪器 | 材料试验机 | 微机控制电液伺服压力试验机 | YAW-10000F | 精准控制加载过程，用于材料压缩强度及变形性能检测。 | 土木建筑工程 | 广东工业大学 | 各种柱状结构轴压和偏压力学性能测试 | 智能机器人与高端装备 | 莫晓东 | 13632326873 | 校外价:1000（元/时）；详情请咨询
2132 | 物理性能测试仪器 | 材料试验机 | 仪器化落锤冲击试验机 | CEAST 9350 | 测量材料在冲击加载下的吸能特性、断裂特性与变形行为。 | 力学 | 广东工业大学 | 样品测试、技术咨询 | 新一代电子信息 | 谢灵 | 13189007628 | 校外价:2000（元/样）；详情请咨询
2133 | 物理性能测试仪器 | 高温高压三轴仪 | 静动真三轴测试系统 | SPAX-2000 | 在三向独立加载下测试岩土材料的静力与动力特性。 | 土木建筑工程 | 广东工业大学 | 土的真三轴测试 | 先进材料 | 钟根全 | 13760884166 | 校外价:2000（元/时）；详情请咨询
2134 | 物理性能测试仪器 | 光电测量仪器 | OLED寿命测试设备 | D3000 | 数据采集模块：采用 Keithley3706A 数据采集系统； 主机控制模块：NI 数字 IO卡，自主研发的控制模块，支待扩展到 128通道的电源输出； 8通道可程控高精度电源 HMC8200 | 物理学,材料科学 | 季华实验室 | 提供测试服务 | 先进材料 | 李焱根 | 13928553054 | 300元/次，详见https://gxw.jihualab.com:8090
2135 | 物理性能测试仪器 | 光电测量仪器 | X射线衍射仪 | SmartLab3 | 物相定性定量分析、残余应力测定、织构测定、晶格常数精确测定、晶粒尺寸和晶格畸变测定、单晶硅摇摆曲线测定、微区测试及薄膜反射率的测试 | 物理学 | 广东省科学院工业分析检测中心 | 物相定性定量分析、残余应力测定、织构测定、晶格常数精确测定、晶粒尺寸和晶格畸变测定、单晶硅摇摆曲线测定、微区测试及薄膜反射率的测试 | 先进材料 | 李扬 | 13622808933 | 400元/样品
2136 | 物理性能测试仪器 | 光电测量仪器 | 玻片扫描系统 | Leica Versa8 | 组织玻片扫描用 | 化学,畜牧、兽医科学 | 广东省生物技术研究院（广东省实验动物监测中心） |  | 生物医药与大健康 | 梁十 | 15989206224 | 明场:100/张(400倍)、60元/张(200倍) 荧光单标:150元/张(400倍)、90元/张(200倍) 荧光双标:200元/张(400倍)、120元/张(200倍) 荧光三标:380元/张
2137 | 物理性能测试仪器 | 光电测量仪器 | 多通道OLED器件稳定性测试系统 | FS-3200GA3 | 测试OLED发光性能和稳定性的测试 | 材料科学 | 佛山仙湖实验室 | OLED器件测试 | 生物医药与大健康 | 刘老师 | 0757-63815818 | 详见预约平台收费标准（https://crtem.xhlab.cn/customer/index/index.html）
2138 | 物理性能测试仪器 | 光电测量仪器 | 光谱型椭偏仪 | SE-2000 | 1. 可测量衬底上多层介质膜厚度。 2. 测量材料的光学常数，包括折射率、消光系数等。 3. 实现无损检测样品，无需单独制样。 | 材料科学 | 季华实验室 | 提供测试服务 | 智能机器人与高端装备 | 李焱根 | 13928553054 | 参考实验室收费标准，面议，详见https://gxw.jihualab.com:8090
2139 | 物理性能测试仪器 | 光电测量仪器 | 机器人轨迹测试性能评估系统 | CompuGauge/DynaCal-lite | 分析机器人运动轨迹，机器人速度，加速度，机器人负载情况下的运动状况，震动，热漂移的影响，温度监测、自适应精度测试；标定机器人零点、连杆、减速比、耦合比、转角角度、TCP等相关参数， | 物理学,材料科学 | 季华实验室 | 提供测试服务 | 智能机器人与高端装备 | 李焱根 | 13928553054 | 10000元/次，详见https://gxw.jihualab.com:8090
2140 | 物理性能测试仪器 | 光电测量仪器 | 绝对量子产率测量仪 | C11347- l l | 功能：测试液体、薄膜和粉末类样品的激发光谱、发射光谱以及量子效率等测试参数，同时可以得到样品的色度、色温、色坐标等颜色指标，从而对样品的发光性能做全面的测试和评估； 能够快速检测样品光谱及荧光量子产率，三次测量的值误差不大于±0.05。实现了高效精准的测量。 | 物理学,材料科学 | 季华实验室 | 提供测试服务 | 先进材料 | 李焱根 | 13928553054 | 参考实验室收费标准，面议，详见https://gxw.jihualab.com:8090
2141 | 物理性能测试仪器 | 光电测量仪器 | 无线信号采集系统 | Cereplex Direct | 可无线和有线多通道记录大脑神经数据，包括全带宽原始信号(Raw data)、动作电位（Spike），场电位(LFP)；并且对神经数据进行在线或者离线的分析和分类，从而更好解析特定神经环路的工作机理。可满足包括脑机接口、视觉、听觉、疾病、认知、基础神经回路等神经科学领域的基础研究。 | 物理学,材料科学 | 季华实验室 | 提供测试服务 | 生物医药与大健康 | 李焱根 | 13928553054 | 参考实验室收费标准，面议，详见https://gxw.jihualab.com:8090
2142 | 物理性能测试仪器 | 光放大器 | 金相显微镜 | DM 4000M | 观察材料微观组织、晶粒度、及夹杂物分布 | 材料科学 | 广东省科学院工业分析检测中心 | 材料微观组织、晶粒度、及夹杂物分布 | 生物医药与大健康 | 马文花 | 13392496626 | 400-500元/样品
2143 | 物理性能测试仪器 | 光时域反射仪 | 分布式声学传感系统 | Silixa | 用于实现海底分布式震动感知 | 电子与通信技术,物理学 | 南方海洋科学与工程广东省实验室（珠海） | 实时观测并回传数据 | 绿色低碳与生态环境 | 隋琪 | 18320001248 | 按本单位收费标准执行，详见http://yqgx.sml-zhuhai.cn/
2144 | 物理性能测试仪器 | 光纤多参数测量仪 | 128导神经信号记录分析系统 | *Omniplex128-D | 在动物脑内植入电极或电极阵列，多通道地记录动物在自由活动或麻醉状态下大脑特定区域的大量神经元的放电情况，记录动物自由活动时的神经元放电信息与行为学数据，实施科学地数据分析和处理；从而研究动物神经网络的活动规律以及与外显行为的关系。 | 基础医学,中医学与中药学,临床医学 | 广州中医药大学 | 样品测试、分析检测 | 生物医药与大健康 | 赵家莹 | 15915830969 | 200元/样本
2145 | 物理性能测试仪器 | 光纤多参数测量仪 | 多速率信号实时采集系统 | QT-SPC5000 | 可完成对若干采集终端高速重复频率信号的波形与数据的实时采集，并完成更好的分析实验现象，且同时满足对测量通路时延的独立调节，并实时保存实验波形数据。 | 信息科学与系统科学 | 广东工业大学 | 样品测试 | 新一代电子信息 | 陈志正 | 13825487131 | 咨询后按需求面议，详见https://yqgx.gdut.edu.cn/gdut-eqmgr/login
2146 | 物理性能测试仪器 | 接触角测量仪 | 全自动接触角测量仪 | OAC100 | 自动测量液滴在固体表面的接触角，用于表面润湿性研究。 | 化学工程,材料科学 | 广东工业大学 | 样品测试、分析检测 | 通用基础支撑 | 竺琴 | 020-39322009 | 校外价:300元/时；详情请咨询
2147 | 物理性能测试仪器 | 经纬仪 | 高精度工业经纬仪 | TM6100A | 主要用来测定角度、方位，具有两条互相垂直的转轴，以调校望远镜的方位角及水平高度 | 物理学,材料科学 | 季华实验室 | 提供测试服务 | 通用基础支撑 | 李焱根 | 13928553054 | 参考实验室收费标准，面议，详见https://gxw.jihualab.com:8090
2148 | 物理性能测试仪器 | 颗粒度测量仪器 | 激光多普勒粒子测速仪 | FlowMaster | 测试飞行颗粒速度、颗粒大小及分布情况 | 物理学,材料科学 | 季华实验室 | 提供测试服务 | 先进材料 | 李焱根 | 13928553054 | 参考实验室收费标准，面议，详见https://gxw.jihualab.com:8090
2149 | 物理性能测试仪器 | 颗粒度测量仪器 | 纳米颗粒跟踪分析仪 | Nanosight 300 | 通过捕捉一段时间内待观测颗粒的布朗运动，进而生成相应的视频文件，随后，通过软件分析视频文件，最终得到纳米无机材料，外泌体，蛋白质聚集，病毒疫苗，纳米气泡等颗粒的粒径，粒径分布，浓度，相对散射光强度，布朗运动轨迹等信息 | 环境科学技术及资源科学技术 | 广东省科学院生态环境与土壤研究所 | 分析检测 | 生物医药与大健康 | 张雪娇 | 13610826850 | 定制化需求咨询后面议
2150 | 物理性能测试仪器 | 颗粒度测量仪器 | 纳米粒度及zeta电位分析仪 | Nanotrac Wave II | 该仪器主要应用于在极宽的浓度应用范围内对悬浮颗粒、乳液及高分子聚合物粒径大小分布和Zeta电位的测量。 | 物理学,材料科学 | 季华实验室 | 提供测试服务 | 先进材料 | 李焱根 | 13928553054 | 600元/小时，或者100元/样品，详见https://gxw.jihualab.com:8090
2151 | 物理性能测试仪器 | 孔隙度／比表面测量仪 | 表面轮廓仪 | XT20 | 测量材料表面微观轮廓、粗糙度与三维形貌，常用于表面质量评估。 | 机械工程,材料科学 | 广东工业大学 | 样品测试 | 智能机器人与高端装备 | 吴悦明 | 18998498428 | 校外价:190元/时；详情请咨询
2152 | 物理性能测试仪器 | 孔隙度／比表面测量仪 | 超微孔物理吸附测试系统 | Autosorb IQ-MP-MP(2 Stat.) Viton | 可对样品（如沸石，活性炭，金属氧化物，MOF，COF，分子筛，石墨烯，混凝土铸件，陶瓷以及药物等多孔材料）进行孔形分析，比表面积，孔径分布，孔容等分析;还可以进行水蒸气吸附测试以及82k-115k的低温变温物理吸附测试。 | 环境科学技术及资源科学技术,化学工程,物理学,材料科学 | 广东工业大学 | 测试材料的比表面积，孔径分布以及孔容等信息 | 生物医药与大健康 | 韦龙猛 | 020-39262872 | 咨询后按需求面议，详见https://yqgx.gdut.edu.cn/gdut-eqmgr/login
2153 | 物理性能测试仪器 | 孔隙度／比表面测量仪 | 全自动比表面分析仪 | Belsorp-MR6 | 材料检测 | 化学,物理学 | 广东省科学院测试分析研究所（中国广州分析测试中心） | 样品测试、分析检测 | 先进材料 | 魏俊锋 | 020-87675894 | 单点600元/项；多点1200元/项
2154 | 物理性能测试仪器 | 孔隙度／比表面测量仪 | 全自动比表面积及孔隙分析仪 | ASAP2460 | 测定多孔材料的比表面积和孔径 | 化学,化学工程 | 广东工业大学 | 样品测试、分析检测 | 先进材料 | 李海 | 13728909684 | 校外：350元/样，320元/12小时 1、测试时间低于24小时按样计费，测试时间超过24小时，超出部分按时间计费;2、液氮25元/样。
2155 | 物理性能测试仪器 | 孔隙度／比表面测量仪 | 全自动比表面积与孔隙度分析仪 | ASAP 2460 | 全自动比表面积及微孔分析仪，可以用于进行确定研究木质素表面积和孔尺寸大小及分布的分析仪器，为实现高性能与高通量，采用了独特的模块化系统，范围0.35nm-500nm, 是一台高性能的物理吸附分析仪，可进行研究级等温物理吸附分析和测量 。基本配置是一个双站的主控模块。当连接另外的双站模块后可扩展成四站或者六站分析仪，该仪器还包含MicroActive 软件，结合用户自定义的报告，能够以交互方式用各种方法分析等温线数据。 | 化学工程,材料科学 | 广东工业大学 | 样品测试 | 生物医药与大健康 | 郝树华 | 17854175739 | 咨询后按需求面议，详见https://yqgx.gdut.edu.cn/gdut-eqmgr/login
2156 | 物理性能测试仪器 | 孔隙度／比表面测量仪 | 全自动气体吸附分析仪 | Autosorb 6100 | 该分析仪是全自动进行，采用真空容量法原理，可对样品进行孔形分析、比表面积、孔径分布、孔容等分析。 | 材料科学 | 广东工业大学 | 主要为师生提供材料的比表面积、孔径分布、孔容分析等测试服务。 | 新一代电子信息 | 汪阳 | 15521318528 | 咨询后按需求面议，详见https://yqgx.gdut.edu.cn/gdut-eqmgr/login
2157 | 物理性能测试仪器 | 力学性能测试仪器 | RCP摩擦试验机 | SFT-2 | 本设备为用于评估冷轧液润滑性能的往复摩擦、磨损试验机。 | 物理学,材料科学,工程与技术科学基础学科 | 季华实验室 | 提供测试服务 | 先进材料 | 李焱根 | 13928553054 | 参考实验室收费标准，面议，详见https://gxw.jihualab.com:8090
2158 | 物理性能测试仪器 | 力学性能测试仪器 | RCP摩擦试验机 | SFT-2 | 本设备为用于评估冷轧液润滑性能的往复摩擦、磨损试验机。 | 物理学,材料科学,工程与技术科学基础学科 | 季华实验室 | 提供测试服务 | 先进材料 | 李焱根 | 13928553054 | 参考实验室收费标准，面议，详见https://gxw.jihualab.com:8090
2159 | 物理性能测试仪器 | 力学性能测试仪器 | Rtec旋转摩擦试验机 | MFT-5000 | MFT-5000旋转摩擦试验机是对多种金属，陶瓷，高分子，橡胶，纤维，复合材料和薄膜涂层的摩擦学、表面力学研究及其评价的测试系统，摩擦磨损测试同时满足标准试验试件以及工业实际工况试件的摩擦磨损研究及其评价的测试系统。系统可以实现多种信号的同时原位检测：包括摩擦力、载荷力、温度、在线磨损深度、声频信号、在线三维形貌等。 | 物理学,材料科学 | 季华实验室 | 提供测试服务 | 新一代电子信息 | 李焱根 | 13928553054 | 600元/小时，详见https://gxw.jihualab.com:8090
2160 | 物理性能测试仪器 | 力学性能测试仪器 | SRV摩擦磨损试验机 | SRV5 | 配备高温模块，用于润滑油液的摩擦学性能测试。 | 材料科学 | 季华实验室 | 提供测试服务 | 先进材料 | 李焱根 | 13928553054 | 600元/小时，详见https://gxw.jihualab.com:8090
2161 | 物理性能测试仪器 | 力学性能测试仪器 | UMT往复摩擦磨损试验机 | UMT-5 | 主要用于在微观及宏观尺度，研究评价各种材料、涂层和薄膜在各种工况下的摩擦、磨损和机械力学性能，往复摩擦用于研究超滑碳膜的摩擦学性能。 | 材料科学 | 季华实验室 | 提供测试服务 | 新一代电子信息 | 李焱根 | 13928553054 | 600元/小时，详见https://gxw.jihualab.com:8090
2162 | 物理性能测试仪器 | 力学性能测试仪器 | UMT旋转摩擦试验机 | UMT-5 | 主要用于在微观及宏观尺度，研究评价各种材料、涂层和薄膜在各种工况下的摩擦、磨损和机械力学性能。主要用于水基超滑新体系的研究。 | 材料科学 | 季华实验室 | 提供测试服务 | 新一代电子信息 | 李焱根 | 13928553054 | 600元/小时，详见https://gxw.jihualab.com:8090
2163 | 物理性能测试仪器 | 力学性能测试仪器 | 边界条件混合测试系统 | 1/5 LBCB | 材料、构件力学性能测试 | 力学,材料科学 | 南方海洋科学与工程广东省实验室（珠海） | 性能表征 | 智能机器人与高端装备 | 王志炜 | 18811751019 | 按本单位收费标准执行，详见http://yqgx.sml-zhuhai.cn/
2164 | 物理性能测试仪器 | 力学性能测试仪器 | 大载荷划痕测试仪 | RST³ | 大载荷划痕仪球磨联用系统，用于定量测试并分析涂层/薄膜与基底之间的结合强度，定量评估样品表面抗划擦强度，样品表面轮廓，划痕后材料弹性恢复等应用。大载荷划痕仪采用金刚石探针，在试样表面划一条精确控制的破坏痕迹，在划痕的过程中，薄膜将在某一临界载荷处失效，临界载荷处的失效形式可以非常精确地由各种集成的传感器和成像工具来测量，该临界载荷用于判定涂层/薄膜和基底界面之间的结合强度，此方法能够定量表征样品的抗划擦能力，涂层与基底的结合强度，符合ISO 20502、ISO 1518、DIN EN 1071-3、ASTM C1624、ASTM D7027、ASTM G171等标准。 | 物理学,材料科学,工程与技术科学基础学科 | 季华实验室 | 提供测试服务 | 新一代电子信息 | 李焱根 | 13928553054 | 参考实验室收费标准，面议，详见https://gxw.jihualab.com:8090
2165 | 物理性能测试仪器 | 力学性能测试仪器 | 低频疲劳试验机 | 370.10 | 进行应力疲劳、应变疲劳和疲劳裂纹扩展试验 | 物理学,材料科学 | 季华实验室 | 提供测试服务 | 新一代电子信息 | 李焱根 | 13928553054 | 参考实验室收费标准，面议，详见https://gxw.jihualab.com:8090
2166 | 物理性能测试仪器 | 力学性能测试仪器 | 电子式万能试验机 | C42.503 | 力学拉伸测试平台 | 物理学,材料科学 | 季华实验室 | 提供测试服务 | 先进材料 | 李焱根 | 13928553054 | 参考实验室收费标准，面议，详见https://gxw.jihualab.com:8090
2167 | 物理性能测试仪器 | 力学性能测试仪器 | 电子显微镜原位加载台 | DDS-4 | 要用于形变或断裂微区分析，可以实时观察到裂纹开裂过程，对于材料断裂机理研究非常有帮助。可以实时控制样品在拉伸过程中的应变量（ε）、拉伸力（T）、应变速度（έ）、疲劳试验循环次数（N）等。 | 物理学,材料科学 | 季华实验室 | 提供测试服务 | 生物医药与大健康 | 李焱根 | 13928553054 | 参考实验室收费标准，面议，详见https://gxw.jihualab.com:8090
2168 | 物理性能测试仪器 | 力学性能测试仪器 | 动态热机械分析仪 | DMA1 | 动态热机械分析（DMA）测量黏弹性材料的力学性能与时间、温度或频率的关系。样品受周期性（正弦）变化的机械应力的作用和控制，发生形变。 | 化学,材料科学,工程与技术科学基础学科 | 广东工业大学 | 院内，校内，校外共享，可做拉伸，弯曲测试， | 先进材料 | 孙影娟 | 13844864088 | 咨询后按需求面议，详见https://yqgx.gdut.edu.cn/gdut-eqmgr/login
2169 | 物理性能测试仪器 | 力学性能测试仪器 | 动态热机械分析仪 | MCR 702e | 固体样品的热机械特性分析，可测量杨氏模量E’/E”、Tanδ，以及杨氏模量、Tanδ与温度、应力、应变的关系曲线，可以分析固体样品的玻璃化转变温度、软化温度、熔融温度、α/β次级转变等。 液体、熔体、胶体、糊状样品等材料的稳态力学和动态力学分析，可测量黏度η、剪切应力τ、剪切模量G’/G”、Tanδ、复数黏度¦η*¦等参数，可分析样品的流动性、触变性、粘弹性。 | 物理学,材料科学,工程与技术科学基础学科 | 季华实验室 | 提供测试服务 | 先进材料 | 李焱根 | 13928553054 | 参考实验室收费标准，面议，详见https://gxw.jihualab.com:8090
2170 | 物理性能测试仪器 | 力学性能测试仪器 | 多模块流变测试系统 | MCR302 | 制备材料 | 材料科学 | 广东工业大学 | 样品测试 | 新一代电子信息 | 徐睿杰 | 13760607530 | 校外价:330元/小时；详情请咨询
2171 | 物理性能测试仪器 | 力学性能测试仪器 | 发动机燃烧分析仪 | 2893AK8 | 监测与分析发动机燃烧过程中的压力、温度及排放特性。 | 机械工程 | 广东工业大学 | 分析检测 | 新一代电子信息 | 王海龙 | 18998291627 | 校外价:1500元/时；详情请咨询
2172 | 物理性能测试仪器 | 力学性能测试仪器 | 粉体流变仪 | FT4 | 用于测量粉末的流动性质，剪切性质和包含压缩性、透气性和密度在内的粉末整体特性。 | 药学 | 广东工业大学 | 检测粉体流变的性质 | 先进材料 | 吴智迪 | 020-85827854 | 校外价:80元/时；详情请咨询
2173 | 物理性能测试仪器 | 力学性能测试仪器 | 高低温高真空摩擦磨损试验机 | TRB V | 高低温高真空摩擦磨损试验机的极限真空度超过10-5mBar,高低温温控范围-100℃至450℃，可用于真空环境下材料的高低温摩擦 研究。该设备支持旋转和线性往复模式，线性往复模式下最大冲程60mm，最大线速度不低于300mm/s；旋转模式下最大转速可达1500rpm。该设备采用山形悬臂结构用于测摩擦力，配备了2个真空摩擦力传感器进行信号差分处理，具有高达0.06mN的摩擦力分辨率，系统噪声低于5mN，有利于进行超滑研究,评估材料在不同温度、真空度下的摩擦学特性。 | 物理学,材料科学,工程与技术科学基础学科 | 季华实验室 | 提供测试服务 | 新一代电子信息 | 李焱根 | 13928553054 | 800元/小时，详见https://gxw.jihualab.com:8090
2174 | 物理性能测试仪器 | 力学性能测试仪器 | 高频疲劳试验机 | TESTRONIC 100KN | 主要用于金属和金属复合材料在常温及高温环境下的应力疲劳试验，包含高温环境下金属材料的裂纹扩展长度及裂纹扩展速率等测试 | 物理学,材料科学 | 季华实验室 | 提供测试服务 | 先进材料 | 李焱根 | 13928553054 | 参考实验室收费标准，面议，详见https://gxw.jihualab.com:8090
2175 | 物理性能测试仪器 | 力学性能测试仪器 | 高温摩擦磨损仪 | THT1000°c | 在高温环境下测试材料的摩擦磨损行为，评估耐磨性能。 | 机械工程,材料科学 | 广东工业大学 | 样品测试 | 新一代电子信息 | 代伟 | 13022097190 | 校外价:1500元/时；详情请咨询
2176 | 物理性能测试仪器 | 力学性能测试仪器 | 高温纳米压痕仪 | HT-indenter | 在高温条件下测试材料纳米尺度下的力学性能。 | 机械工程,材料科学 | 广东工业大学 | 样品测试、分析检测 | 新一代电子信息 | 许雨翔 | 15874131870 | 校外价:10000元/样 + (测试温度-25℃)×5元/℃；备注:升温测试加收： (测试温度-25℃)×5元/℃;详情请咨询
2177 | 物理性能测试仪器 | 力学性能测试仪器 | 攻丝扭矩测试仪 | TTT systen G8 | 用于评价油液的润滑性能，用于检测金属切削液的挤压和攻丝性能。 | 材料科学 | 季华实验室 | 提供测试服务 | 先进材料 | 李焱根 | 13928553054 | 1000元/个，详见https://gxw.jihualab.com:8090
2178 | 物理性能测试仪器 | 力学性能测试仪器 | 环境气氛可控摩擦磨损试验机 | TRB³ | 用于在不同湿度、不同环境气氛中评定各金属、涂层、工程塑料、陶瓷以及粉末冶金等材料的摩擦磨损性能。 | 物理学,材料科学,工程与技术科学基础学科 | 季华实验室 | 提供测试服务 | 新一代电子信息 | 李焱根 | 13928553054 | 参考实验室收费标准，面议，详见https://gxw.jihualab.com:8090
2179 | 物理性能测试仪器 | 力学性能测试仪器 | 环块试验机 | MS-M9000 | 用于测量材料在水润滑状态下的摩擦磨损性能参数，帮助分析材料在水润滑状态下的摩擦机理。 | 物理学,材料科学 | 季华实验室 | 提供测试服务 | 先进材料 | 李焱根 | 13928553054 | 参考实验室收费标准，面议，详见https://gxw.jihualab.com:8090
2180 | 物理性能测试仪器 | 力学性能测试仪器 | 极压四球摩擦试验机 | KRL-10J | 用于工业润滑介质开发过程中的润滑剂极压性能测试，主要用于研究润滑油液的剪切性能。 | 物理学,材料科学 | 季华实验室 | 提供测试服务 | 先进材料 | 李焱根 | 13928553054 | 400元/小时，详见https://gxw.jihualab.com:8090
2181 | 物理性能测试仪器 | 力学性能测试仪器 | 精密旋转式四分量测试系统 | 9170A | 用于测量切削过程中的三向力（Fx，Fy，Fz）和扭矩Mz，特别适用于铣削和钻削。 | 机械工程 | 广东工业大学 | 该旋转式测试系统的传感器安装在主轴上与刀具同步旋转 | 智能机器人与高端装备 | 姚震 | 15989193028 | 校外96元/小时
2182 | 物理性能测试仪器 | 力学性能测试仪器 | 流变仪 | MCR302 | 用于测定聚合物熔体，聚合物溶液、悬浮液、乳液、涂料、油墨和食品等流变性质 | 材料科学 | 广东省科学院生物与医学工程研究所 | 测定聚合物熔体、聚合物溶液、悬浮液、乳液、涂料、油墨和食品等流变性质 | 生物医药与大健康 | 耿工 | 13268319516 | 300元/样
2183 | 物理性能测试仪器 | 力学性能测试仪器 | 流变仪 | RSO | 旋转流变是用于研究材料流变学特性的物理分析仪器，其通过施加稳态速率载荷、稳态应力载荷、动态正弦周期应变载荷或动态正弦周期应力载荷，测量剪切速率、剪切应力、振荡频率、应力应变振幅等数据，计算黏度、储能模量、损耗模量、Tanδ等参数，可表征流体剪切稀化、触变性和屈服应力等非牛顿特。 | 基础医学,中医学与中药学,药学 | 广州中医药大学 | 样品测试、分析检测 | 新一代电子信息 | 钱露 | 18708119345 | 100元/小时
2184 | 物理性能测试仪器 | 力学性能测试仪器 | 轮胎耐久高速性能试验机 | TJR-1-PC(J) | 轮胎高速耐久性能测试 | 材料科学 | 季华实验室 | 提供测试服务 | 新一代电子信息 | 李焱根 | 13928553054 | 参考实验室收费标准，面议，详见https://gxw.jihualab.com:8090
2185 | 物理性能测试仪器 | 力学性能测试仪器 | 轮胎综合刚度试验机 | TMT-1B | 用于轮胎综合刚度测试 | 材料科学 | 季华实验室 | 提供测试服务 | 新一代电子信息 | 李焱根 | 13928553054 | 参考实验室收费标准，面议，详见https://gxw.jihualab.com:8090
2186 | 物理性能测试仪器 | 力学性能测试仪器 | 螺旋桨敞水动力仪 | 定制 | 对螺旋桨不同转速下的推力及转矩进行测量 | 物理学,材料科学 | 季华实验室 | 提供测试服务 | 先进材料 | 李焱根 | 13928553054 | 参考实验室收费标准，面议，详见https://gxw.jihualab.com:8090
2187 | 物理性能测试仪器 | 力学性能测试仪器 | 摩擦磨损试验机 | 000-001-305 | 可按照不同的标准测试润滑油液的润滑性能和抗磨性能，我们主要用于模拟轧制加工过程中的轧制液性能研究。 | 材料科学 | 季华实验室 | 提供测试服务 | 先进材料 | 李焱根 | 13928553054 | 600元/小时，详见https://gxw.jihualab.com:8090
2188 | 物理性能测试仪器 | 力学性能测试仪器 | 纳米压痕仪 | Hysitron Ti980 | 纳米尺度下的物理力学性能测试 可对包括有机高分子材料在内的固体材料和薄膜材料进行连续动态载荷下纳米硬度、弹性模量、纳米划痕、摩擦系数、屈服强度以及界面结合力的测试 | 力学,材料科学 | 南方海洋科学与工程广东省实验室（珠海） | 性能表征 | 先进材料 | 王志炜 | 18811751019 | 按本单位收费标准执行，详见http://yqgx.sml-zhuhai.cn/
2189 | 物理性能测试仪器 | 力学性能测试仪器 | 纳米压痕仪 | TTX-NHT2 | 测量材料在纳米尺度下的力学性能，如硬度与弹性模量。 | 机械工程,材料科学 | 广东工业大学 | 样品测试、分析检测 | 新一代电子信息 | 代伟 | 13022097190 | 校外价:1500元/时;详情请咨询
2190 | 物理性能测试仪器 | 力学性能测试仪器 | 疲劳测试系统 | Landmark 370.25 | 进行测定金属、合金材料及其构件（如操作关节、固接件、螺旋运动件等）在室温状态下的拉伸、压缩或拉压交变负荷的疲劳特性、疲劳寿命、预制裂纹及裂纹扩展试验 | 材料科学 | 佛山仙湖实验室 | 样品测试、分析检测 | 先进材料 | 刘老师 | 0757-63815818 | 详见预约平台收费标准（https://crtem.xhlab.cn/customer/index/index.html）
2191 | 物理性能测试仪器 | 力学性能测试仪器 | 三综合实验系统 | DC-5000-50/TH-2200-5 | 三综合试验系统由振动系统、温湿度环境系统及辅助系统构成，可完成相应的温度、湿度、振动实验及三种因素的组合试验。三综合实验系统主要用于射频电源等半导体零部件在运输、存储、使用过程中的可靠性实验，使射频电源等半导体零部件在制程因较弱零组件与不良工艺等因素所造成的非设计疵病，提早暴露而被检测出来，因而得以采取修改行动或将之剔除，提高该产品的制造质量 | 材料科学 | 季华实验室 | 提供测试服务 | 新一代电子信息 | 李焱根 | 13928553054 | 参考实验室收费标准，面议，详见https://gxw.jihualab.com:8090
2192 | 物理性能测试仪器 | 力学性能测试仪器 | 微纳米压痕仪 | STEP 500 NHT³ | 微纳米压痕仪，可支持微纳米尺度的压痕测试，可以计量并测定精确的力-位移曲线，获得材料的纳米压痕硬度、弹性模量、断裂韧性、应力应变、蠕变、疲劳等力学性质。 | 物理学,材料科学,工程与技术科学基础学科 | 季华实验室 | 提供测试服务 | 先进材料 | 李焱根 | 13928553054 | 600元/小时，详见https://gxw.jihualab.com:8090
2193 | 物理性能测试仪器 | 力学性能测试仪器 | 无机膜厚仪 | F50-UV | 测量晶圆上无机膜厚 | 材料科学 | 季华实验室 | 提供测试服务 | 新一代电子信息 | 李焱根 | 13928553054 | 参考实验室收费标准，面议，详见https://gxw.jihualab.com:8090
2194 | 物理性能测试仪器 | 力学性能测试仪器 | 原位双轴力学试验系统 | IPBF-20K | 1．可进行拉伸、压缩、蠕变、松弛、疲劳等力学性能实验。 2．搭配环境附件可进行热-电-化等多物理场耦合加载试验。 3．系统卧式放置，搭配附件可进行原位微观观测和全场应变测量 | 物理学,材料科学 | 季华实验室 | 提供测试服务 | 先进材料 | 李焱根 | 13928553054 | 参考实验室收费标准，面议，详见https://gxw.jihualab.com:8090
2195 | 物理性能测试仪器 | 力学性能测试仪器 | 运动捕捉系统 | Qualisys/Miqus M3 | 镜头采样频率可达10000Hz，既可用红外采集人体或物体的运动轨迹，也可采集视频影像（独有特点,所有Oqus700系列镜头）。镜头内置显示器，128 X64 高对比度 PLED， 可独立显示镜头标号、标记数量、标记密度及标记质量等信息（独有特点）。高速镜头与监控电脑工作台可进行数据的无线传输，距离约30-50米，无需数据线连接，并具有红外采集和视频采集双重功能，根据实际情况可设定镜头功能（独有特点，Oqus701镜头）。专业subpixel CMOS高科技技术。支持实时的数据采集和传输。 | 基础医学 | 南方医科大学 | 主要用于指导动物身体四肢运动的行为检测装置，动物在步态运动的区域上运动时，运动姿态，及四肢的反应情况，通过计算机采集一系列数据，做为研究康复运动的科研仪器。 | 生物医药与大健康 | 孙培栋 | 020-62789091 | 咨询后按需求面议,详见https://portal.smu.edu.cn/zxsys/yqsb.htm
2196 | 物理性能测试仪器 | 力学性能测试仪器 | 轴承试验机 | SDZ-300/3K | 1.能实现径向加载; 2.能实现回转摆动; 3.能实现径向加载及回转的复合运动； 4.能实现径向加载及回转运动协调工作；（按照一定相位角度差进行试验，任意设定） 5.径向、回转加载可以按照标准波形加载，也可设置波形函数，也可以按照标准 波组合波形顺序（循环，不少于150段）加载、构造波形可以循环加载。 | 物理学,材料科学 | 季华实验室 | 提供测试服务 | 先进材料 | 李焱根 | 13928553054 | 200元/小时（单个样品超过1小时，按时长收费），或者200元/样品，详见https://gxw.jihualab.com:8090
2197 | 物理性能测试仪器 | 粒度分布测量仪 | 多角度粒度分析及高灵敏度Zeta电位仪 | NanoBrook Omni | 1.多个不同角度下粒度以及分布特征 2.胶体体系的动力学特征研究 3.体系分散聚集行为研究 4.测量各种体系的Zeta电位及等电点 5.检测弱结构溶液的粘弹性信息 | 化学,化学工程 | 广东工业大学 | 样品测试 | 生物医药与大健康 | 姬文晋 | 020-39322009 | 咨询后按需求面议，详见https://yqgx.gdut.edu.cn/gdut-eqmgr/login
2198 | 物理性能测试仪器 | 粒度分布测量仪 | 多角度粒度及高灵敏Zeta电位分析仪 | Omni | 粒度分析 | 材料科学 | 广东工业大学 | 样品测试 | 生物医药与大健康 | 闵永刚 | 18651590988 | 校外价:200元/样品；详情请咨询
2199 | 物理性能测试仪器 | 粒度分布测量仪 | 激光粒度仪 | Mastersizer3000 | 粉末样品粒度测试 | 物理学 | 广东省科学院工业分析检测中心 | 粉末样品粒度测试 | 先进材料 | 刘英坤 | 15913140481 | 400元/样品
2200 | 物理性能测试仪器 | 粒度分布测量仪 | 激光粒度仪 | MS3000E | MS3000E主机系统 +一套Hydro EV大容量半自动湿法分散器 + 一套湿法测量样品池； 化学兼容性A级 | 物理学,材料科学 | 季华实验室 | 提供测试服务 | 先进材料 | 李焱根 | 13928553054 | 参考实验室收费标准，面议，详见https://gxw.jihualab.com:8090
2201 | 物理性能测试仪器 | 粒度分布测量仪 | 空气动力学粒径谱仪 | TSI3321 | 测量空气中粒子的动力学直径分布，用于环境监测与气溶胶研究。 | 环境科学技术及资源科学技术 | 广东工业大学 | 样品测试、分析检测 | 新一代电子信息 | 任贺龙 | 15521501210 | 校外价:600元/小时；详情请咨询
2202 | 物理性能测试仪器 | 粒度分布测量仪 | 粒度及zeta电位仪 | Litesizer DLS 501 | 用于测量纳米颗粒的粒度分布及其表面电位（zeta电位），在教学和科研中具有重要的应用价值。在环境科学与工程领域，zeta电位及纳米粒度仪可帮助学生分析水中纳米颗粒（如胶体、污染物）的粒度分布及其表面电荷特性，从而理解颗粒物质在环境中的迁移、转化规律及污染控制机制。 | 地球科学 | 广东工业大学 | 样品测试、分析检测 | 新一代电子信息 | 陈梅青 | 13242865259 | 咨询后按需求面议，详见https://yqgx.gdut.edu.cn/gdut-eqmgr/login
2203 | 物理性能测试仪器 | 粒度分布测量仪 | 粒子表面特性分析仪 | Acorn Area | 1样品的浓度:适合不同浓度，采用原溶液直接量测（不需稀释等处理） 2可以测试湿式下可用的比表面积 3可做粒子的润湿特性研究 4可用于分散剂的吸附特性分析 5可用于粒子的分散状态分析 | 材料科学 | 广东工业大学 | 样品测试 | 生物医药与大健康 | 莫松平 | 15989112962 | 校外价:300元/样品；详情请咨询
2204 | 物理性能测试仪器 | 粒度分布测量仪 | 纳米粒度及zeta电位分析仪 | Zetasizer Ultra | 主要功能主要用于测量纳米颗粒的粒径和ZETA电位，也可以测量颗粒的浓度。 | 物理学,材料科学 | 季华实验室 | 提供测试服务 | 生物医药与大健康 | 李焱根 | 13928553054 | 参考实验室收费标准，面议，详见https://gxw.jihualab.com:8090
2205 | 物理性能测试仪器 | 粒度分布测量仪 | 全自动干粉、气雾、粉雾专用激光粒度仪 | HELOS/BR Multi range RODOS | 主要应用于鼻喷药物的测试，喷雾泵，喷雾瓶的开发和评估。 | 药学 | 广东工业大学 | 样品测试与分析检测 | 生物医药与大健康 | 吴智迪 | 020-85827854 | 校外价:200元/小时；详情请咨询
2206 | 物理性能测试仪器 | 粒度分布测量仪 | 扫描电迁移率颗粒物粒径谱仪 | 3938NL76/3076 | 测量纳米颗粒的粒径分布，用于气溶胶与环境研究。 | 环境科学技术及资源科学技术 | 广东工业大学 | 样品测试、分析检测 | 先进材料 | 任贺龙 | 15521501210 | 校外价:600元/小时；详情请咨询
2207 | 物理性能测试仪器 | 粒度分布测量仪 | 研究级光散射系统 | BI-200SM | 粒径测试；Zeta电位测试；重均分子量 1. 测量胶束的粒径和分子量，获取胶束的聚集数和密度等信息 2. 通过胶束的尺寸和外形变化，对胶束的大小进行控制和设计 3. 动态光散射的方法可以测量小至1nm的纳米颗粒分布情况 4. 静态光散射的方法可测量高分子材料的Zimm、Berry、Debye 曲线、分子量、均方根回旋半径及第二维利系数 | 环境科学技术及资源科学技术,化学,食品科学技术,药学 | 广东工业大学 | 样品测试、分析检测 | 生物医药与大健康 | 姬文晋 | 020-39322009 | 校外价:150元/样；详情请咨询
2208 | 物理性能测试仪器 | 粒度分布测量仪 | 药物微粒收集系统 | NGI | 主要应用于气雾剂、液雾剂和干粉吸入剂的测试。 | 药学 | 广东工业大学 | 样品测试与分析检测 | 生物医药与大健康 | 吴智迪 | 020-85827854 | 校外价:200元/小时；详情请咨询
2209 | 物理性能测试仪器 | 粒度分布测量仪 | 长-差分电迁移分析仪 | 3081A | 通过电迁移差异精确分析样品中离子或分子的迁移特性。 | 环境科学技术及资源科学技术 | 广东工业大学 | 样品测试、分析检测 | 先进材料 | 任贺龙 | 15521501210 | 校外价:500元/小时；详情请咨询
2210 | 物理性能测试仪器 | 粒子计数器 | PIV粒子测速系统 | Imager sCOMS | 通过追踪粒子运动测量流体速度场，用于流体力学研究。 | 安全科学技术 | 广东工业大学 | 样品测试、分析检测 | 新一代电子信息 | 陈鹏程 | 13434333951 | 咨询后按需求面议，详见https://yqgx.gdut.edu.cn/gdut-eqmgr/login
2211 | 物理性能测试仪器 | 粒子计数器 | PN PEMS汽车排气微粒排放检测仪 | 496 | 便携式实时检测汽车排气颗粒物数量浓度。 | 机械工程 | 广东工业大学 | 分析检测 | 汽车 | 王海龙 | 18998291627 | 校外价:2000元/时；详情请咨询
2212 | 物理性能测试仪器 | 其他 | 薄膜规测试系统 | 定制 | 自研薄膜电容真空计的检测和校准工作 | 物理学,材料科学 | 季华实验室 | 提供测试服务 | 先进材料 | 李焱根 | 13928553054 | 参考实验室收费标准，面议，详见https://gxw.jihualab.com:8090
2213 | 物理性能测试仪器 | 其他 | 磁性测试设备和快速变温系统 | Microsense EZ9 | 适用于各种磁性材料（磁性粉末、超导材料、磁性薄膜、各向异性材料、磁记录材料、块状、单晶和液体等材料）的测量 | 物理学,材料科学 | 季华实验室 | 提供测试服务 | 先进材料 | 李焱根 | 13928553054 | 参考实验室收费标准，面议，详见https://gxw.jihualab.com:8090
2214 | 物理性能测试仪器 | 其他 | 多重光散射仪 | TURBISCAN Tower | 仪器采用多重光散射原理，可以科学地评价分散体系的不稳定现象。原位状态下分析高浓度分散体系的物理不稳定现象，例如上浮、沉淀、絮凝和聚并等。快速评价乳液、悬浮液、胶体、膏体、泡沫等的稳定性。 | 物理学,材料科学 | 季华实验室 | 提供测试服务 | 新一代电子信息 | 李焱根 | 13928553054 | 参考实验室收费标准，面议，详见https://gxw.jihualab.com:8090
2215 | 物理性能测试仪器 | 其他 | 耗散型石英晶体微天平分析仪 | Qsense Explorer | 追踪和记录固-液/固-气界面吸附物质的质量以及厚度的变化、吸附动力学、吸附层的粘度以及模量等结构信息 | 材料科学 | 南方海洋科学与工程广东省实验室（珠海） | 样品测试 | 新一代电子信息 | 李梦莎 | 18810839269 | 按本单位收费标准执行，详见http://yqgx.sml-zhuhai.cn/
2216 | 物理性能测试仪器 | 其他 | 核磁共振波谱仪 | AVANCE Ⅲ400 | 一款高性能的 400 MHz 核磁共振（NMR） 系统，广泛应用于 有机化学、药物分析、材料科学、生物分子结构研究 等领域 | 药学 | 南方医科大学 | 科研研究 | 生物医药与大健康 | 万山河 | 13042078058 | 0.83元/分钟
2217 | 物理性能测试仪器 | 其他 | 金属膜厚仪 | 280SI | 测量晶圆上金属膜厚 | 物理学,材料科学 | 季华实验室 | 提供测试服务 | 新一代电子信息 | 李焱根 | 13928553054 | 参考实验室收费标准，面议，详见https://gxw.jihualab.com:8090
2218 | 物理性能测试仪器 | 其他 | 摩擦磨损试验机 | Bruker UMT-Tribolab | 检测各种材料、薄膜涂层等材料的摩擦力、摩擦系数、负载、磨损量等参数 | 力学,材料科学 | 南方海洋科学与工程广东省实验室（珠海） | 性能表征 | 新一代电子信息 | 王志炜 | 18811751019 | 按本单位收费标准执行，详见http://yqgx.sml-zhuhai.cn/
2219 | 物理性能测试仪器 | 其他 | 三维光学变形测量系统 | VIC-3D | 提供二维、 三维空间内全视野的形貌、 位移及应变数据测量 | 力学,材料科学 | 南方海洋科学与工程广东省实验室（珠海） | 性能表征 | 通用基础支撑 | 边舫 | 13019377321 | 按本单位收费标准执行，详见http://yqgx.sml-zhuhai.cn/
2220 | 物理性能测试仪器 | 其他 | 微纳器件综合测试系统 | FEX | 拉曼、PL测试 | 物理学,材料科学 | 广东工业大学 | 拉曼、PL测试 | 先进材料 | 杨亿斌 | 13632411453 | 校外：1000元/小时，
2221 | 物理性能测试仪器 | 其他 | 稳定性分析仪 | LUMiSizer650 | 样品稳定性比较、沉淀/悬浮速率计算、Shelf-life(保质期)计算、流变行为判定、 添加剂的最适配方找寻、整体粒子密度计算、粒度分析、PH配方找寻、粒子的移动行为探讨…等等 | 材料科学 | 广东工业大学 | 稳定性分析 | 先进材料 | 莫松平 | 15989112962 | 200元
2222 | 物理性能测试仪器 | 其他 | 显微激光测振仪 | VFX-F-110 | 用于显微结构、精确机械及生物系统的振动，获得微机械机构的振动频率，振动速度，振动位移等振动特性 | 物理学,材料科学 | 季华实验室 | 提供测试服务 | 生物医药与大健康 | 李焱根 | 13928553054 | 参考实验室收费标准，面议，详见https://gxw.jihualab.com:8090
2223 | 物理性能测试仪器 | 其他 | 振动模态测试分析系统 | LMS | 振动测量 | 物理学,材料科学 | 季华实验室 | 提供测试服务 | 新一代电子信息 | 李焱根 | 13928553054 | 参考实验室收费标准，面议，详见https://gxw.jihualab.com:8090
2224 | 物理性能测试仪器 | 声学振动仪器 | 角振动标准装置 | TS103E | 校准陀螺仪带宽 | 物理学 | 广东省计量科学研究院 | 仪器校准 | 通用基础支撑 | 张勇 | 020-26297158 | 详见广东省计量科学研究院收费目录清单https://www.scm.com.cn/article/detail-17.html
2225 | 物理性能测试仪器 | 声学振动仪器 | 开放式多通道超声成像技术研究平台 | Vantage 128 | 设备能实现基本成像，包括B-Mode、Doppler、平面波和NDT/NDE，也可用于超声成像技术研究，包括超声重建算法、超声成像硬件环境搭建等，为新型超声成像方法和超声换能器的研究提供实验平台。 | 化学工程,物理学,材料科学 | 南方医科大学 | 1、能够对生物组织进行磁声成像的采集; 2、 磁声电成像的声源激励; 3、 超声成像、弹性成像和声辐射 力成像等的图像处理;4、 高频图像处理等 | 新一代电子信息 | 王青 | 13710725785 | 80元/只 (动物检测)或400元/小时（动物麻醉自理），不足1小时按1小时计。
2226 | 物理性能测试仪器 | 声学振动仪器 | 离心机加速度标准装置 | LXJ-100 | 校准线加速度计 | 物理学 | 广东省计量科学研究院 | 仪器校准 | 通用基础支撑 | 张勇 | 020-26297158 | 详见广东省计量科学研究院收费目录清单https://www.scm.com.cn/article/detail-17.html
2227 | 物理性能测试仪器 | 声学振动仪器 | 速率转台 | TS305E | 陀螺仪角速度、角位移校准 | 物理学 | 广东省计量科学研究院 | 仪器校准 | 通用基础支撑 | 张勇 | 020-26297158 | 详见广东省计量科学研究院收费目录清单https://www.scm.com.cn/article/detail-17.html
2228 | 物理性能测试仪器 | 声学振动仪器 | 震动测试台架 | DC-5000-50 | 能够产生多种类型的震动激励以模拟实际应用中的震动环境，对震动幅度、频率、震动方向、强度等进行控制并对数据进行采集和记录分析 | 能源科学技术 | 佛山仙湖实验室 | 振动测试 | 绿色低碳与生态环境 | 吴老师 | 13392766801 | 详见预约平台收费标准（https://crtem.xhlab.cn/customer/index/index.html）
2229 | 物理性能测试仪器 | 粘度计 | 流体动力粘度仪 | MCR302 | 用于实现低粘度液体样品、微量样品的动力粘度测试，以分析样品的流动性，进一步分析对工艺的影响 | 物理学,材料科学 | 季华实验室 | 提供测试服务 | 通用基础支撑 | 李焱根 | 13928553054 | 参考实验室收费标准，面议，详见https://gxw.jihualab.com:8090
2230 | 物理性能测试仪器 | 粘度计 | 模块化流变仪工作站 | HAAKE MARS 60 | 样品稳定性比较、沉淀/悬浮速率计算、Shelf-life(保质期)计算、流变行为判定、 添加剂的最适配方找寻、整体粒子密度计算、粒度分析、PH配方找寻、粒子的移动行为探讨…等等 | 材料科学 | 广东工业大学 | 样品测试 | 先进材料 | 李治全 | 18306172830 | 校外价:320元/时；详情请咨询
2231 | 物理性能测试仪器 | 粘度计 | 模块化智能型高级流变仪 | Physica MCR301 | 1.仪器主机配有高性能直流电机马达，可实现样品扭矩控制 2.无惯量影响，响应快速，不发热，避免数据漂移 3.仪器主机配有性能可靠的空气轴承，信号稳定 4.仪器主机配有高精度光学编码器，可进行最精确测试 5.仪器分辨率可达10 nrad 6.安东帕独特的模块化设计使仪器的可拓展性大大增强 | 化学,食品科学技术,药学,材料科学 | 广东工业大学 | 样品测试、分析检测 | 先进材料 | 姬文晋 | 020-39322009 | 校外价:400元/样；详情请咨询
2232 | 物理性能测试仪器 | 粘度计 | 旋转流变仪 | kinexus ultra+ | 测量高分子材料等各种流体在不同温度或是不同剪切速率下粘度的变化 | 化学,材料科学 | 广东工业大学 | 粘度测试 | 先进材料 | 殷陶 | 13430242725 | 200元
2233 | 物理性能测试仪器 | 振动仪 | 激光测振仪 | VFX-F-110 | 该设备主要在运动部件（运动平台）等振动情况下,非接触式测量各结构的振动状态、振幅大小、以及相对振动，不仅可以直接测试物体单点振动速度以及位移，同时也能测试相对运动部件振动速度以及位移。 | 机械工程,材料科学 | 广东工业大学 | 样品测试、分析检测 | 通用基础支撑 | 张揽宇 | 18819460734 | 校外价:490元；详情请咨询
2234 | 医学诊断仪器 | X射线断层扫描诊断仪 | 移动式C形臂X射线机 | Surgio-B51 | 整体采用分体式设计，适用于骨科手术的所有临床应用场景，可以术中实时等中心CT采集，实现三维断层扫描，显示全身各关节，脊柱及颌面的横断位，矢状位，冠状位的无失真三维断层图像，能实现任意斜面及曲面的图像重建功能，可实现二维图像与三维图像采集的任意切换。同时具备二维透视及摄影功能，可用于骨科手术，颌面外科，神经外科等临床手术。 | 自然科学相关工程与技术 | 南方医科大学 | 1.手术导航验证 2.医学图像分析算法验证 3.医学研究人体数据采集 4.医学体模验证实验 5.医学动物手术实验 | 生物医药与大健康 | 张文聪 | 15819255071 | 600元/次三维扫描/部位或样品，含原始裸数据Dicom图像刻盘100元/光盘，铅衣50元/小时，不足1小时按1小时计。
2235 | 医学诊断仪器 | 超声波诊断机 | 超高分辨率小动物超声影像系统 | Vevo100 | 小动物B型超声，M型超声，血流，组织多普勒成像等 | 生物学 | 广东省生物技术研究院（广东省实验动物监测中心） | 分析检测 | 生物医药与大健康 | 谭伟江 | 17502060047 | 400元/时
2236 | 医学诊断仪器 | 超声波诊断机 | 超高频高分辨小动物超声影像系统 | Vevo2100 | 小动物超声检查 | 基础医学,临床医学 | 南方医科大学 | 心脏、血管、脏器等的超声检测 | 生物医药与大健康 | 林雅滢 | 020-61647467 | 收费标准以中心实验室系统为准,详见https://portal.smu.edu.cn/zxsys/yqsb.htm
2237 | 医学诊断仪器 | 超声波诊断机 | 超声256孔径Pa系统平台 | Robust256-256 | 256孔径全并行超声PA平台是目前全球范围内最高性能的超声科研仪器，加上编码发射功能（多周期，tonebust信号，正负方波等），每个通道达到100MHz以上的采样率能够很好的获取到物理声波场的全数据，为新型超声成像技术的发展达到国际先进水平奠定基础。开发超声相控阵系统的两大核心技术，主要包括超声换能器的研发及超声成像算法的研究，为我国精密电子制造技术和生物医学影响技术的发展提供关键的保障技术。 | 机械工程 | 广东工业大学 | 工业样品缺陷成像检测、仿生体模成像、实验教学 | 生物医药与大健康 | 廖文清 | 18825157106 | 校外价:1100元；详情请咨询
2238 | 医学诊断仪器 | 超声波诊断机 | 动物多普勒超声诊疗仪 | MYLAB30CVVET | 进行大动物M型超声，B型超声，血流，组织多普勒超声等 | 纺织科学技术 | 广东省生物技术研究院（广东省实验动物监测中心） | 分析检测 | 生物医药与大健康 | 谭伟江 | 17502060046 | 300元/时
2239 | 医学诊断仪器 | 超声波诊断机 | 高分辨率小动物超声影像系统 | Vevo 2100 | 可对小鼠及其他种类小动物进行多脏器的两维超声图像采集 | 基础医学,生物学,药学 | 广东工业大学 | 样品测试与分析检测 | 生物医药与大健康 | 程书朋 | 020-39325249 | 校外价:300元/时；详情请咨询
2240 | 医学诊断仪器 | 超声波诊断机 | 小动物便携式血管超声成像仪 | 飞依诺/VINNO6VET | 小动物血管超声检查 | 基础医学,临床医学 | 南方医科大学 | 小鼠肝脏、肾脏、血管，心脏等超声检测；犬、猪血管、腹部超声检测。 | 生物医药与大健康 | 王娟 | 13602882591 | 咨询后按需求面议,详见https://portal.smu.edu.cn/zxsys/yqsb.htm
2241 | 医学诊断仪器 | 超声波诊断机 | 小动物超声 | VINNO 6 LAB | 支持心血管疾病（心梗、心衰、高血压）模型的无创动态监测，精准评估心脏结构与血流动力学。血管超声实现动脉粥样硬化等病理分层测量。微磁导航辅助肿瘤精准植入及靶向给药。无标记肿瘤体积监测，胚胎发育全程追踪（胚胎至成年），腹部脏器（肝/肾/脾）高分辨成像及血流灌注分析。适用于基础医学、肿瘤学、发育生物学等多学科研究，提供实时、定量、多模态活体影像数据。 | 基础医学,中医学与中药学,药学 | 广州中医药大学 | 样品测试、分析检测 | 生物医药与大健康 | 欧阳雨林 | 18027661960 | 校外：300元/小时
2242 | 医学诊断仪器 | 超声波诊断机 | 小动物全身3D光声成像系统 | 动物超声成像LOIS-3D | 应用于分子探针、生物纳米材料（纳米材料生物分布,药代动力学研究和内源性造影剂）、心血管疾病（血管生成、心肌炎、血栓、心梗等）、血红蛋白监测、肿瘤的早期监测、肿瘤灌注、前哨淋巴结监测、脑成像及脑功能（血脑屏障）监测等领域的研究。 | 基础医学,中医学与中药学,药学 | 广州中医药大学 | 样品测试、分析检测 | 生物医药与大健康 | 余大为 | 13527765038 | 校外：600 元/小时
2243 | 医学诊断仪器 | 电子诊察仪器 | 便携式动物彩色超声仪 |  | 大小动物心脏及腹腔 B超检查 | 化学,畜牧、兽医科学 | 广东省生物技术研究院（广东省实验动物监测中心） | 检测试验 | 生物医药与大健康 | 刘宽 | 15820707294 | 300元/时
2244 | 医学诊断仪器 | 电子诊察仪器 | 皮肤检测仪 | *CANFIELD-VISIACR | 皮肤检测仪通过光学传感器和微处理器,能对被试皮肤的表面温度、湿度、压力等物理特性进行测量并分析。同时,利用不同波长和振幅能量光的激发效应,即时测出和分析表皮的斑点、毛孔、皱纹和皮肤纹理,以及由于紫外线照射而产生的皮下血管和色素变,如色斑、毛孔情况、肌肤细纹、肤色均匀度、面部感染度和皮肤基底层的紫外斑等,并揭示了由它们而引起的如黄褐斑、酒渣鼻和蜘蛛状静脉瘤等潜在危险。 主要功能：主要用于开展皮肤病理学特征的定量分析测试实验,包括：1、由于物理穿刺等产生的皮肤损伤和色素沉着分析；2、皮肤斑点、血管性病变、皱纹、质地和油脂分泌等指标比较；3、局部皮肤三维建模分析及皮肤状态综合比较评估。 | 中医学与中药学,生物学,临床医学 | 广州中医药大学 | 样品测试、分析检测 | 生物医药与大健康 | 刘涛 | 15052648515 | 50元/样
2245 | 医学诊断仪器 | 核磁共振断层诊断仪 | 3.0T磁共振成像系统 | uMR 790 | 磁共振成像主要应用于全身各系统的成像诊断，对颅脑、脊髓、心脏大血管、关节骨骼、软组织、盆腔等的成像显示出优越性。磁共振成像可做生物横断面、矢状面、冠状面和任意角度的体层成像，可清楚地显示解剖结构和病变信息。 | 生物学 | 广东省生物技术研究院（广东省实验动物监测中心） | 磁共振成像主要服务于实验动物全身各系统软组织的成像诊断，可进行颅脑、脊髓、心脏大血管、关节骨骼、软组织、盆腔等的成像。 | 生物医药与大健康 | 杜卓君 | 13078437465 | 1500元/时
2246 | 医学诊断仪器 | 核磁共振断层诊断仪 | 9.4T小动物磁共振成像系统 | BioSpec 94/30 USR | 小鼠、大鼠、狨猴等小型动物的磁共振成像 | 自然科学相关工程与技术 | 南方医科大学 | 小鼠、大鼠、狨猴等小型动物的磁共振成像 | 生物医药与大健康 | 童洁 | 13763329863 | 2400元/小时，实验不足1小时按1小时计，超过部分不足10分钟不计入总时长，超过部分在10-39分钟，按半小时计算，超过部分超39分钟按一小时计算。气体麻醉异氟烷100元/小时，超低温线圈300元/小时。
2247 | 医学诊断仪器 | 核磁共振断层诊断仪 | 小动物磁共振成像系统 | PharmaScan70/16 US | 动物精细行为记录 | 基础医学 | 南方医科大学 | 主要用于常规制药、生物医学和分子成像研究领域的小型动物（例如大鼠和小鼠）和phantom，广泛用于医学基础研究，可用于研究动物及各种疾病动物模型的组织形态、病理变化、以及代谢等。 | 生物医药与大健康 | 黎灿 | 020-61647467 | 收费标准以中心实验室系统为准,详见https://portal.smu.edu.cn/zxsys/yqsb.htm
2248 | 医学诊断仪器 | 临床检验分析仪器 | 动物精细行为记录分析系统 | Simi Motion | 1.同一系统可以进行小鼠、大鼠、猴子、猫、狗以及各种大动物的研究。还可以观察细胞的分裂。 2.二维行为校准、2 D静止图像测量、2 D数据重建、视频和数据图的同步可视化、自动的无标记物体追踪（模式匹配） 3.对存储的视频数据进行实时捕获可见光反射标记，计算并且显示的时间相关的二维/三维数据为图表，对指定视频的数据清理，对指定视频进行标记，对指定视频的捕获标记进行展示 4.最多同步追踪9台数字化的相机 5.显示每个项目最多50个相机 6.三维静止图像测量 7.数据分析算术运算（角度、距离或过滤）、项目管理、互动报告、频率分析、计算团块中心（身体和节段） | 基础医学,中医学与中药学,药学 | 广州中医药大学 | 样品测试、分析检测 | 生物医药与大健康 | 姚露露 | 18689262857 | 200元/小时
2249 | 医学诊断仪器 | 临床检验分析仪器 | 呼吸生理研究平台 | 601-1701-001 | 呼吸生理检测工作站是生物制药等相关专业开展动物哮喘病研究实验和作用于呼吸系统的药物开发研究中最重要的仪器之一。呼吸生理检测工作站主要用于慢性支气管炎、慢性阻塞性肺气肿、支气管哮喘、气管扩张和激发试验研究、呼吸药理研究的药物评价及一般药理学的研究。一般药理学是国家药监局规定所有新药研究必做项目。 | 基础医学,生物学,药学 | 广东工业大学 | 呼吸生理检测工作站主要用于慢性支气管炎、慢性阻塞性肺气肿、支气管哮喘、气管扩张和激发试验研究、呼吸药理研究的药物评价及一般药理学的研究。 | 生物医药与大健康 | 程书朋 | 020-39325249 | 咨询后按需求面议，详见https://yqgx.gdut.edu.cn/gdut-eqmgr/login
2250 | 医学诊断仪器 | 临床检验分析仪器 | 离体组织及器官功能检查工作站 | DMT900MH | 该系统是离体组织器官功能研究的重要工具，包括离体微小血管、离体主动脉、肺气管、离体心脏及其他重要离体器官，主要应用于心肺血管疾病的生理学功能研究，是心肺血管系统活性药物筛选、药物作用机制以及药物作用效果的定性定量分析的重要实验工具及应该掌握的一门重要技术。 | 基础医学,生物学,药学 | 广东工业大学 | 心肺血管系统（离体微小血管、离体主动脉、肺气管、离体心脏及其他重要离体器官）活性药物筛选、药物作用机制以及药物作用效果的定性定量分析 | 生物医药与大健康 | 程书朋 | 020-39325249 | 咨询后按需求面议，详见https://yqgx.gdut.edu.cn/gdut-eqmgr/login
2251 | 医学诊断仪器 | 临床检验分析仪器 | 全自动精子分析仪 | TOX IVOS | CASA系统适用于临床、研究实验室、动物繁殖基地、水产业、制药公司等各种领域 | 化学,畜牧、兽医科学 | 广东省生物技术研究院（广东省实验动物监测中心） | 检测试验 | 生物医药与大健康 | 罗挺 | 18665707353 | 500元/时
2252 | 医学诊断仪器 | 临床检验分析仪器 | 全自动社交行为识别分析系统 | PhenoTyper | 主要用于动物神经行为全自动检测和动物模型研究：1、学习能力测试；2、焦虑抑郁模型；3、全自动社交行为分析；4、自发行为及活动能力测试；5、神经行为训练；6、Homecage精细行为自动识别；7、自动节律行为研究（全天长期监测）等领域研究。 | 基础医学,中医学与中药学,药学 | 广州中医药大学 | 样品测试、分析检测 | 生物医药与大健康 | 张帆 | 18819268428 | 校外：40 元/小时/通道
2253 | 医学诊断仪器 | 临床检验分析仪器 | 全自动生化分析仪 | 日立3100 | 用于实验动物临床血液、尿液、脑脊液等体液标本进行临床化学检验。 | 化学,畜牧、兽医科学 | 广东省生物技术研究院（广东省实验动物监测中心） | 检测试验 | 生物医药与大健康 | 罗挺 | 18665707351 | 405元/个
2254 | 医学诊断仪器 | 临床检验分析仪器 | 条件恐惧&震惊反射系统 | LE116 | 应用于：神经反射表现，感觉运动门控，听觉，震惊反射习惯，注意力，精神分裂模型，注意缺陷多动障碍，PPI前脉冲抑制，关联学习，恐惧害怕，声音依赖条件恐惧，环境依赖条件恐惧，恐惧加强震惊反射。 | 基础医学,中医学与中药学,药学 | 广州中医药大学 | 样品测试、分析检测 | 生物医药与大健康 | 张帆 | 18819268428 | 校外：60 元/小时/通道
2255 | 医学诊断仪器 | 临床检验分析仪器 | 小动物生理遥测系统 | MX2 | DSI全植入式动物生理遥测系统用于长期、连续24小时、同时遥测清醒、非束缚、自动活动状态下实验动物的多种生理信号，可避免传统方法监测导致的动物应激反应、麻醉剂影响。遥测时动物身上无须佩戴任何设备，无任何外接导线，无须任何束缚。获得的数据最为真实可靠，无人源性干抗。系统主要由植入子、接收器、主机、数据采集分析软件、大气压力参考器构成。 | 基础医学,中医学与中药学,药学 | 广州中医药大学 | 样品测试、分析检测 | 生物医药与大健康 | 谭金成 | 13726840551 | 校外上机费:300 元/小时 校外植入子:100 元/小时/个
2256 | 医学诊断仪器 | 临床检验分析仪器 | 主动逃避/被动逃避穿梭测试系统 | LE10026 | 应用于：1、学习与记忆——主动逃避、被动逃避；2、恐惧、情绪——焦虑、创伤后应激障碍；3、抑郁——习得性无助。 | 基础医学,中医学与中药学,药学 | 广州中医药大学 | 样品测试、分析检测 | 生物医药与大健康 | 张帆 | 18819268428 | 校外：40 元/小时/通道
2257 | 医学诊断仪器 | 脑电图仪 | 近红外脑功能成像系统 | ninjaNIRS X3 | 能够实时检测脑血红蛋白（氧化HbO、还原HbR、总HbT）浓度变化信息，从而测量人类个体的大脑活动情况。 | 心理学 | 广东工业大学 | 对用户在产品使用或服务体验过程中进行大脑活动的测量，出具大脑成像结果的报告。 | 生物医药与大健康 | 夏天生 | 18620610295 | 咨询后按需求面议，详见https://yqgx.gdut.edu.cn/gdut-eqmgr/login
2258 | 医学诊断仪器 | 脑电图仪 | 脑磁兼容64通道脑电事件相关电位分析系统 | BrainAmp MR Plus | EEG脑电信号探测 | 物理学,材料科学 | 季华实验室 | 提供测试服务 | 生物医药与大健康 | 李焱根 | 13928553054 | 参考实验室收费标准，面议，详见https://gxw.jihualab.com:8090
2259 | 医学诊断仪器 | 脑电图仪 | 清醒动物遥测系统 | DEM | 可用于检测与采集意识清醒的、非束缚的，自由活动的实验动物的多种生理信号,通过植入动物体内的微型植入体测定该动物的一个或多个生理参数（如血压、温度、心率、ECG（心电图）、EEG（脑电图）等。 | 药学 | 广东工业大学 | 检测清醒无束缚的动物的心电、脑电、体温和血压等生理参数。 | 生物医药与大健康 | 程书朋 | 020-39325249 | 校外价:146元/样；详情请咨询
2260 | 医学诊断仪器 | 脑电图仪 | 神经影像导航定位系统 | *Brainsight 2 | 主要功能模块介绍： A 校准定标模块 B 影像配准模块 C 功能像覆盖模块 D 兴趣区编辑模块 E 三维重建模块 F 结构相定标模块 G 刺激位点标定模块 H TMS 刺激序列模块 | 基础医学,中医学与中药学,临床医学 | 广州中医药大学 | 样品测试、分析检测 | 生物医药与大健康 | 王琳 | 13760790330 | 150元/天
2261 | 医学诊断仪器 | 其他 | 3D多功能颈椎模拟评测评价训练系统 | ATMCU | 评估颈椎活动范围与肌肉力量。生成个性化康复训练方案（如抗阻训练） | 临床医学 | 南方医科大学 | 医疗机构颈椎功能评估与康复训练支持 | 生物医药与大健康 | 邹积华 | 020-62782187 | 咨询后按需求面议,详见https://portal.smu.edu.cn/zxsys/yqsb.htm
2262 | 医学诊断仪器 | 其他 | 斑马鱼行为分析系统 | viewpoint/zebralab | 适用斑马鱼规格：胚胎、仔鱼、幼鱼、成鱼；自动跟踪斑马鱼数量：1-96尾；运动状态监测：微小运动 / 静止 、正常运动、剧烈运动；活跃度监测：冻结呆滞、 发作、及持续时间。 | 生物学,水产学 | 广东省生物技术研究院（广东省实验动物监测中心） | 适用斑马鱼规格：胚胎、仔鱼、幼鱼、成鱼；自动跟踪斑马鱼数量：1-96尾；运动状态监测：微小运动 / 静止 、正常运动、剧烈运动；活跃度监测：冻结呆滞、 发作、及持续时间。 | 生物医药与大健康 | 叶惠欣 | 15202009455 | 110元/时
2263 | 医学诊断仪器 | 其他 | 便携式彩色超声诊断系统 | uSmart3200T | 用于临床病人腹部、妇科、产科、心脏、浅表组织与小器官、外周血管、颅脑及介入性超声等全身应用，具备组织多普勒、二维和彩色多谱勒双幅显示、图像局部放大、组织特征成像、一键智能优化图像、4D 容积成像等彩色多谱勒超声波诊断功能，还可进行多种测量和分析，如血管内中膜自动描记测量、外周血管血流测量分析报告、常规测量、多普勒测量及分析等。 | 临床医学 | 南方医科大学 | 临床超声诊断、远程医疗支持 | 生物医药与大健康 | 邹积华 | 020-62782187 | 咨询后按需求面议,详见https://portal.smu.edu.cn/zxsys/yqsb.htm
2264 | 医学诊断仪器 | 其他 | 便携式近红外脑功能成像系统 | NirSmart-Ⅱ-200-Pro | 主要用于研究大脑皮层的功能活动和神经机制，是一种非侵入式、无创的脑功能成像技术，通过检测大脑血红蛋白的浓度变化来间接反映神经元的活动状态，可实时监测大脑在认知、情感、运动等不同任务状态下的血流动力学变化，广泛应用于神经科学、认知心理学、临床医学等领域，如研究大脑的认知功能、语言功能、情绪调节机制，以及脑疾病的诊断、治疗评估和康复监测等。 | 临床医学 | 南方医科大学 | 脑功能数据分析（如GLM统计、脑网络分析）。多模态设备联用支持（如EEG、fMRI） | 生物医药与大健康 | 邹积华 | 020-62782187 | 咨询后按需求面议,详见https://portal.smu.edu.cn/zxsys/yqsb.htm
2265 | 医学诊断仪器 | 其他 | 超高速离心机 | 赛默飞SorvallLYNX 6000 | 样品分离，广泛应用于分子生物学、生物化学、蛋白质组学及生物制药等研究领域，可用于病毒及亚细胞组分的分离、蛋白质的分离纯化、脂蛋白的分离、RNA 沉淀、质粒 DNA 等密度分离、纳米颗粒的分离等 | 临床医学 | 南方医科大学 | 实验室高速分离服务、设备维护与校准 | 生物医药与大健康 | 郑晓燕 | 020-62782187 | 咨询后按需求面议,详见https://portal.smu.edu.cn/zxsys/yqsb.htm
2266 | 医学诊断仪器 | 其他 | 多功能离心测试训练系统 | ATEccentron | ATE测试机衍生产品 | 临床医学 | 南方医科大学 | 数据报告生成与长期跟踪管理 | 生物医药与大健康 | 邹积华 | 020-62782187 | 咨询后按需求面议,详见https://portal.smu.edu.cn/zxsys/yqsb.htm
2267 | 医学诊断仪器 | 其他 | 红外运动捕捉系统（摄像头） | ATSAMRT-DX4000 | 通过红外摄像头捕捉目标物体（如人体、动物或机械模型等）表面标记点的反射光，重建出物体在三维空间中的运动轨迹和姿态变化，广泛应用于运动科学研究、康复训练、虚拟现实、影视制作、工业机器人等领域，如研究运动员的动作技术、评估患者的运动功能恢复情况、实现用户的自然交互等。 | 临床医学 | 南方医科大学 | 系统校准与多模态数据集成支持 | 生物医药与大健康 | 邹积华 | 020-62782187 | 咨询后按需求面议,详见https://portal.smu.edu.cn/zxsys/yqsb.htm
2268 | 医学诊断仪器 | 其他 | 经颅磁刺激器 | *RAPID2型 | 主要用于刺激中枢和外周的刺激,包括检查运动神经从皮质到肌肉的传递、传导通路的完整性和同步性以及皮质间抑制或易化作用等。 | 基础医学,中医学与中药学,临床医学 | 广州中医药大学 | 样品测试、分析检测 | 生物医药与大健康 | 王琳 | 13760790330 | 150元/样本
2269 | 医学诊断仪器 | 其他 | 明场扫片机 | 志盈/Win60 | 对明场和荧光样本进行快速而又可靠的全自动扫描、数字存储和基础分析，可实现大组织切片样品的图像扫描、拼接，适合 HE、Masson、免疫组化、免疫荧光等多种染色样品的高分辨率大视野全景成像。 | 临床医学 | 南方医科大学 | 免疫组化、免疫荧光等多种染色样品的高分辨率大视野全景成像 | 生物医药与大健康 | 郑晓燕 | 020-62782187 | 咨询后按需求面议,详见https://portal.smu.edu.cn/zxsys/yqsb.htm
2270 | 医学诊断仪器 | 其他 | 脑磁屏蔽室 | 非标定制 | 为OPM探测脑磁信号实验提供无磁环境。 | 生物学,物理学,材料科学 | 季华实验室 | 提供测试服务 | 生物医药与大健康 | 李焱根 | 13928553054 | 参考实验室收费标准，面议，详见https://gxw.jihualab.com:8090
2271 | 医学诊断仪器 | 其他 | 全自动染色封片一体机 | leica ST5020 + CV5030 | 每次最大染色组织30个，每缸试剂量500ml | 化学,畜牧、兽医科学 | 广东省生物技术研究院（广东省实验动物监测中心） | 检测试验 | 生物医药与大健康 | 梁十 | 15989206225 | 非骨组织61/个 骨组织98/个
2272 | 医学诊断仪器 | 其他 | 三维运动捕捉步态分析系统 | SMART DX4000 | 通过非侵入式的方式对人体步态进行定量分析，广泛应用于康复医学、运动医学、生物力学等领域，可详细评估患者的步态特征，包括步长、步宽、步速、步态周期、关节角度变化、身体重心转移等参数，帮助医生制定个性化的康复治疗方案，监测治疗效果，以及为运动员提供运动技术优化的依据。 | 临床医学 | 南方医科大学 | 多模态设备联用支持（如EEG、fMRI） | 生物医药与大健康 | 邹积华 | 020-62782187 | 咨询后按需求面议,详见https://portal.smu.edu.cn/zxsys/yqsb.htm
2273 | 医学诊断仪器 | 其他 | 生活动作模拟评测评价训练系统 | ATSIMII | 动作捕捉与日常行为分析系统 | 临床医学 | 南方医科大学 | 数据报告生成与长期跟踪管理 | 生物医药与大健康 | 郑晓燕 | 020-62782187 | 咨询后按需求面议,详见https://portal.smu.edu.cn/zxsys/yqsb.htm
2274 | 医学诊断仪器 | 透视激光数字成像系统 | 激光散斑血流成像系统 | OMEGAWAVE STD | 可用于记录由于皮肤营养和体温调节等因素引起的毛细血管，微静脉和微动脉中的血流变化，如脑皮质血流、海马血流、肠系膜血流、肝血流、肾血流、脾脏血流等各组织血流量、流速测定。广泛应用于临床和实验室 | 生物学,预防医学与公共卫生学 | 广东省科学院生物与医学工程研究所 | 样品测试、分析检测 | 生物医药与大健康 | 谭老师 | 13424134382 | 定制化需求面议
2275 | 医学诊断仪器 | 透视激光数字成像系统 | 小动物活体CT可见光多模成像系统 | U-OI/CT | Milabs小动物活体U-OI/CT可进行高分辨率的CT结构成像和高灵敏度的光学（生物发光、荧光）成像，其应用领域涵盖肿瘤细胞转移器官机制、骨头之研究、干细胞、纳米粒子传送、药物开发、心血管疾病、新生血管、基因治疗等多重功能之研究领域。 | 基础医学,生物学,药学 | 广东工业大学 | Milabs小动物活体U-OI/CT可进行高分辨率的CT结构成像和高灵敏度的光学（生物发光、荧光）成像，其应用领域涵盖肿瘤细胞转移器官机制、骨头之研究、干细胞、纳米粒子传送、药物开发、心血管疾病、新生血管、基因治疗等多重功能之研究领域。 | 生物医药与大健康 | 程书朋 | 020-39325249 | 咨询后按需求面议，详见https://yqgx.gdut.edu.cn/gdut-eqmgr/login
2276 | 医学诊断仪器 | 血流图仪 | 激光多普勒血流仪 | MPA580 | 自动得到皮肤弹性参数和曲线，并能将数据和人员的详细资料存入计算机中。可将不同的皮肤测试曲线进行比较，能打印出曲线和数据资料。所有数据按ASCII码方式储存，可供统计分析使用除了可以得到所需的10个皮肤弹性参数外，用户还可以得到自己所设置的参数 | 基础医学,药学,临床医学 | 广东药科大学 | 样品测试、分析检测 | 生物医药与大健康 | 吕君亮 | 13726026363 | 120元/小时，定制化需求面议
2277 | 医学诊断仪器 | 血液分析仪 | 全自动动物血液分析仪 | 全自动动物血液分析仪BC-75R | 用于动物血液细胞分析,提供血液细胞计数、白细胞分类、血红蛋白浓度测量结果及网织红细胞计数。 | 基础医学,中医学与中药学,药学 | 广州中医药大学 | 样品测试、分析检测 | 生物医药与大健康 | 叶宁 | 13544195234 | 校外：52 元/样（28 项） 校外：96 元/样（28 项+网织红 7 项）
2278 | 医学诊断仪器 | 血液分析仪 | 全自动五分类血液分析仪 | XT-2000i | 测血常规，血常规包括血红蛋白测定、红细胞计数、白细胞计数及白细胞分类 | 基础医学,生物学,畜牧、兽医科学 | 广东省生物技术研究院（广东省实验动物监测中心） | 测血常规，血常规包括血红蛋白测定、红细胞计数、白细胞计数及白细胞分类 | 生物医药与大健康 | 郑双 | 13451094248 | 50元/样
2279 | 医学诊断仪器 | 影像诊断仪器 | 超高分辨率快速扫描激光共聚焦显微镜 |  | 活细胞成像，3D成像，FRET，FRAP，共聚焦成像，荧光；连续波激光器：405 nm，448 nm，514 nm，561 nm，638 nm 脉冲激光器：485–685 nm | 化学,畜牧、兽医科学 | 广东省生物技术研究院（广东省实验动物监测中心） | 检测 | 生物医药与大健康 | 关雅伦 | 13533586131 | 400元/时
2280 | 医学诊断仪器 | 影像诊断仪器 | 激光多普勒血流灌注检测仪 | PeriScan PSI-ZR | 该设备可以监测动物脑皮质及体表皮肤、肠系膜、肝、肾等脏器的表面微循环血流量，不但可以掌握血流灌注的空间分布，而且能够清楚的看到血流实时动态变化的情况。通过配置的分析系统软件对所测得血流量值进行分析和统计。对于药物药理研究、缺血动物模型及各种心脑血管疾病研究具有不可替代的作用。 | 基础医学,生物学,药学 | 广东工业大学 | 该设备可以监测动物脑皮质及体表皮肤、肠系膜、肝、肾等脏器的表面微循环血流量，不但可以掌握血流灌注的空间分布，而且能够清楚的看到血流实时动态变化的情况。通过配置的分析系统软件对所测得血流量值进行分析和统计。对于药物药理研究、缺血动物模型及各种心脑血管疾病研究具有不可替代的作用。 | 生物医药与大健康 | 程书朋 | 020-39325249 | 咨询后按需求面议，详见https://yqgx.gdut.edu.cn/gdut-eqmgr/login
2281 | 医学诊断仪器 | 影像诊断仪器 | 小动物活体成像系统 | IVISLuminaII | 高灵敏度生物发光成像；2D成像；定性或定量分析；多模式成像及影像融合 | 化学,农学,畜牧、兽医科学 | 南方医科大学 | 小动物活体成像 | 生物医药与大健康 | 贾俊双 | 020-62789437 | 校外500元/小时